## 内部绩效价
条目编码 | 条目名称 | 产品型号 | 项目场景 | 区域 | 合作类型 | 单位 | 工时 | 单价 | 状态 | 生效日期 | 定价依据
BESS吊装 | BESS吊装 |  | 平地 | 通用 | 自做 | 台 | 1 | 32.18 | 启用 | 2026-08-03 | 结算价80.44×40%
BESS吊装 | BESS吊装 |  | 高原 | 通用 | 自做 | 台 | 1.5 | 48.26 | 启用 | 2026-08-03 | 结算价120.66×40%
BSC通讯调试 | BSC通讯调试 |  | 平地 | 通用 | 自做 | 台 | 0.16667 | 5.36 | 启用 | 2026-08-03 | 结算价13.41×40%
BSC通讯调试 | BSC通讯调试 |  | 高原 | 通用 | 自做 | 台 | 0.16667 | 5.36 | 启用 | 2026-08-03 | 结算价13.41×40%
CCU交换机通讯调试 | CCU交换机通讯调试 |  | 平地 | 通用 | 自做 | 站 | 0.33333 | 10.72 | 启用 | 2026-08-03 | 结算价26.81×40%
CCU交换机通讯调试 | CCU交换机通讯调试 |  | 高原 | 通用 | 自做 | 站 | 0.33333 | 10.72 | 启用 | 2026-08-03 | 结算价26.81×40%
EMS保护功能测试 | EMS保护功能测试 |  | 平地 | 通用 | 自做 | 站 | 0.33333 | 10.72 | 启用 | 2026-08-03 | 结算价26.81×40%
EMS保护功能测试 | EMS保护功能测试 |  | 高原 | 通用 | 自做 | 站 | 0.33333 | 10.72 | 启用 | 2026-08-03 | 结算价26.81×40%
EMS调试 | EMS调试 |  | 平地 | 通用 | 自做 | 站 | 0.25 | 8.04 | 启用 | 2026-08-03 | 结算价20.11×40%
EMS调试 | EMS调试 |  | 高原 | 通用 | 自做 | 站 | 0.25 | 8.04 | 启用 | 2026-08-03 | 结算价20.11×40%
EMS通讯调试 | EMS通讯调试 |  | 平地 | 通用 | 自做 | 站 | 0.33333 | 10.72 | 启用 | 2026-08-03 | 结算价26.81×40%
EMS通讯调试 | EMS通讯调试 |  | 高原 | 通用 | 自做 | 站 | 0.33333 | 10.72 | 启用 | 2026-08-03 | 结算价26.81×40%
Insight系统调试 | Insight系统调试 |  | 平地 | 通用 | 自做 | 站 | 1.5 | 48.26 | 启用 | 2026-08-03 | 结算价120.66×40%
Insight系统调试 | Insight系统调试 |  | 高原 | 通用 | 自做 | 站 | 1.5 | 48.26 | 启用 | 2026-08-03 | 结算价120.66×40%
LC通讯检查 | LC通讯检查 |  | 平地 | 通用 | 自做 | Block | 0.25 | 8.04 | 启用 | 2026-08-03 | 结算价20.11×40%
LC通讯检查 | LC通讯检查 |  | 高原 | 通用 | 自做 | Block | 0.25 | 8.04 | 启用 | 2026-08-03 | 结算价20.11×40%
LC通讯调试 | LC通讯调试 |  | 平地 | 通用 | 自做 | Block | 0.33333 | 10.72 | 启用 | 2026-08-03 | 结算价26.81×40%
LC通讯调试 | LC通讯调试 |  | 高原 | 通用 | 自做 | Block | 0.33333 | 10.72 | 启用 | 2026-08-03 | 结算价26.81×40%
MSD安装 | MSD安装 |  | 平地 | 通用 | 自做 | 台 | 1 | 32.18 | 启用 | 2026-08-03 | 结算价80.44×40%
MSD安装 | MSD安装 |  | 高原 | 通用 | 自做 | 台 | 1.25 | 40.22 | 启用 | 2026-08-03 | 结算价100.55×40%
MVS吊装 | MVS吊装 |  | 平地 | 通用 | 自做 | 台 | 1 | 32.18 | 启用 | 2026-08-03 | 结算价80.44×40%
MVS吊装 | MVS吊装 |  | 高原 | 通用 | 自做 | 台 | 1.5 | 48.26 | 启用 | 2026-08-03 | 结算价120.66×40%
MVS带电 | MVS带电 |  | 平地 | 通用 | 自做 | Block | 1 | 32.18 | 启用 | 2026-08-03 | 结算价80.44×40%
MVS带电 | MVS带电 |  | 高原 | 通用 | 自做 | Block | 1.5 | 48.26 | 启用 | 2026-08-03 | 结算价120.66×40%
PACK检查 | PACK检查 |  | 平地 | 通用 | 自做 | 台 | 0.33333 | 10.72 | 启用 | 2026-08-03 | 结算价26.81×40%
PACK检查 | PACK检查 |  | 高原 | 通用 | 自做 | 台 | 0.5 | 16.09 | 启用 | 2026-08-03 | 结算价40.22×40%
PCS检查 | PCS检查 |  | 平地 | 通用 | 自做 | Block | 0.5 | 16.09 | 启用 | 2026-08-03 | 结算价40.22×40%
PCS检查 | PCS检查 |  | 高原 | 通用 | 自做 | Block | 0.75 | 24.13 | 启用 | 2026-08-03 | 结算价60.33×40%
PCS通讯调试 | PCS通讯调试 |  | 平地 | 通用 | 自做 | Block | 0.5 | 16.09 | 启用 | 2026-08-03 | 结算价40.22×40%
PCS通讯调试 | PCS通讯调试 |  | 高原 | 通用 | 自做 | Block | 0.5 | 16.09 | 启用 | 2026-08-03 | 结算价40.22×40%
Pack包装拆除 | Pack包装拆除 |  | 平地 | 通用 | 自做 | pcs | 0.17 | 5.47 | 启用 | 2026-08-03 | 结算价13.67×40%
Pack包装拆除 | Pack包装拆除 |  | 高原 | 通用 | 自做 | pcs | 0.2 | 6.44 | 启用 | 2026-08-03 | 结算价16.09×40%
Pack固定及附件安装 | Pack固定及附件安装 |  | 平地 | 通用 | 自做 | 个 | 0.07 | 2.25 | 启用 | 2026-08-03 | 结算价5.63×40%
Pack固定及附件安装 | Pack固定及附件安装 |  | 高原 | 通用 | 自做 | 个 | 0.1 | 3.22 | 启用 | 2026-08-03 | 结算价8.04×40%
Pack安装 | Pack安装 |  | 平地 | 通用 | 自做 | 个 | 0.3 | 9.65 | 启用 | 2026-08-03 | 结算价24.13×40%
Pack安装 | Pack安装 |  | 高原 | 通用 | 自做 | 个 | 0.4 | 12.87 | 启用 | 2026-08-03 | 结算价32.17×40%
Pack检查 | Pack检查 |  | 平地 | 通用 | 自做 | 台 | 1.5 | 48.26 | 启用 | 2026-08-03 | 结算价120.66×40%
Pack检查 | Pack检查 |  | 高原 | 通用 | 自做 | 台 | 1.5 | 48.26 | 启用 | 2026-08-03 | 结算价120.66×40%
Pack转运 | Pack转运 |  | 平地 | 通用 | 自做 | 个 | 0.17 | 5.47 | 启用 | 2026-08-03 | 结算价13.67×40%
Pack转运 | Pack转运 |  | 高原 | 通用 | 自做 | 个 | 0.2 | 6.44 | 启用 | 2026-08-03 | 结算价16.09×40%
SCC柜上电、汇流柜上电 | SCC柜上电、汇流柜上电 |  | 平地 | 通用 | 自做 | Block | 1 | 32.18 | 启用 | 2026-08-03 | 结算价80.44×40%
SCC柜上电、汇流柜上电 | SCC柜上电、汇流柜上电 |  | 高原 | 通用 | 自做 | Block | 1.5 | 48.26 | 启用 | 2026-08-03 | 结算价120.66×40%
SCC柜交换机通讯调试 | SCC柜交换机通讯调试 |  | 平地 | 通用 | 自做 | 台 | 1.0833 | 34.86 | 启用 | 2026-08-03 | 结算价87.14×40%
SCC柜交换机通讯调试 | SCC柜交换机通讯调试 |  | 高原 | 通用 | 自做 | 台 | 1.0833 | 34.86 | 启用 | 2026-08-03 | 结算价87.14×40%
SCC柜检查 | SCC柜检查 |  | 平地 | 通用 | 自做 | Block | 0.33333 | 10.72 | 启用 | 2026-08-03 | 结算价26.81×40%
SCC柜检查 | SCC柜检查 |  | 高原 | 通用 | 自做 | Block | 0.33333 | 10.72 | 启用 | 2026-08-03 | 结算价26.81×40%
Stop关机 | Stop关机 | SG3125HV | 平地 | 通用 | 自做 | 台 | 0.05 | 1.61 | 启用 | 2026-08-03 | 结算价4.02×40%
Stop关机 | Stop关机 | SG3125HV | 水上 | 通用 | 自做 | 台 | 0.05 | 1.61 | 启用 | 2026-08-03 | 结算价4.02×40%
Stop关机 | Stop关机 | SG3125HV | 山地 | 通用 | 自做 | 台 | 0.05 | 1.61 | 启用 | 2026-08-03 | 结算价4.02×40%
Stop关机 | Stop关机 | SG3125HV | 高原 | 通用 | 自做 | 台 | 0.05 | 1.61 | 启用 | 2026-08-03 | 结算价4.02×40%
Web端查看参数信息的参数信息 | Web端查看参数信息的参数信息 | SG3125HV | 平地 | 通用 | 自做 | 台 | 0.033333 | 1.07 | 启用 | 2026-08-03 | 结算价2.68×40%
Web端查看参数信息的参数信息 | Web端查看参数信息的参数信息 | SG3125HV | 水上 | 通用 | 自做 | 台 | 0.033333 | 1.07 | 启用 | 2026-08-03 | 结算价2.68×40%
Web端查看参数信息的参数信息 | Web端查看参数信息的参数信息 | SG3125HV | 山地 | 通用 | 自做 | 台 | 0.033333 | 1.07 | 启用 | 2026-08-03 | 结算价2.68×40%
Web端查看参数信息的参数信息 | Web端查看参数信息的参数信息 | SG3125HV | 高原 | 通用 | 自做 | 台 | 0.033333 | 1.07 | 启用 | 2026-08-03 | 结算价2.68×40%
insight服务器通讯调试 | insight服务器通讯调试 |  | 平地 | 通用 | 自做 | 站 | 0.25 | 8.04 | 启用 | 2026-08-03 | 结算价20.11×40%
insight服务器通讯调试 | insight服务器通讯调试 |  | 高原 | 通用 | 自做 | 站 | 0.25 | 8.04 | 启用 | 2026-08-03 | 结算价20.11×40%
一般检查 | 一般检查 |  | 平地 | 通用 | 自做 | 台 | 0.16667 | 5.36 | 启用 | 2026-08-03 | 结算价13.41×40%
一般检查 | 一般检查 |  | 水上 | 通用 | 自做 | 台 | 0.25 | 8.04 | 启用 | 2026-08-03 | 结算价20.11×40%
一般检查 | 一般检查 |  | 山地 | 通用 | 自做 | 台 | 0.21667 | 6.97 | 启用 | 2026-08-03 | 结算价17.43×40%
一般检查 | 一般检查 |  | 高原 | 通用 | 自做 | 台 | 0.225 | 7.24 | 启用 | 2026-08-03 | 结算价18.1×40%
三层交换机配置 | 三层交换机配置 |  | 平地 | 通用 | 自做 | 台 | 0.083333 | 2.68 | 启用 | 2026-08-03 | 结算价6.7×40%
三层交换机配置 | 三层交换机配置 |  | 高原 | 通用 | 自做 | 台 | 0.083333 | 2.68 | 启用 | 2026-08-03 | 结算价6.7×40%
中压变压器检查 | 中压变压器检查 |  | 平地 | 通用 | 自做 | Block | 0 | 0 | 启用 | 2026-08-03 | 结算价0.0×40%
中压变压器检查 | 中压变压器检查 |  | 高原 | 通用 | 自做 | Block | 0.5 | 16.09 | 启用 | 2026-08-03 | 结算价40.22×40%
交付_1+X_产品调试 | 交付_1+X_产品调试 | 1+X | 平地 | 通用 | 自做 | 台 | 5.99 | 192.73 | 启用 | 2026-08-03 | 结算价481.82×40%
交付_1+X_产品调试 | 交付_1+X_产品调试 | 1+X | 水上 | 通用 | 自做 | 台 | 9.25 | 297.62 | 启用 | 2026-08-03 | 结算价744.05×40%
交付_1+X_产品调试 | 交付_1+X_产品调试 | 1+X | 山地 | 通用 | 自做 | 台 | 7.39 | 237.77 | 启用 | 2026-08-03 | 结算价594.43×40%
交付_1+X_产品调试 | 交付_1+X_产品调试 | 1+X | 高原 | 通用 | 自做 | 台 | 8.02 | 258.04 | 启用 | 2026-08-03 | 结算价645.11×40%
交付_PT2.0HX_冷调检查 | 交付_PT2.0HX_冷调检查 | PT2.0HX | 平地 | 通用 | 自做 | MWH | 0.68333 | 21.99 | 启用 | 2026-08-03 | 结算价54.97×40%
交付_PT2.0HX_冷调检查 | 交付_PT2.0HX_冷调检查 | PT2.0HX | 高原 | 通用 | 自做 | MWH | 0.92 | 29.6 | 启用 | 2026-08-03 | 结算价74.0×40%
交付_PT2.0HX_热调_单元级 | 交付_PT2.0HX_热调_单元级 | PT2.0HX | 平地 | 通用 | 自做 | MWH | 0.66667 | 21.45 | 启用 | 2026-08-03 | 结算价53.62×40%
交付_PT2.0HX_热调_单元级 | 交付_PT2.0HX_热调_单元级 | PT2.0HX | 高原 | 通用 | 自做 | MWH | 0 | 0 | 启用 | 2026-08-03 | 结算价0.0×40%
交付_PT2.0HX_热调_站级 | 交付_PT2.0HX_热调_站级 | PT2.0HX | 平地 | 通用 | 自做 | 站 | 76.25 | 2453.34 | 启用 | 2026-08-03 | 结算价6133.36×40%
交付_PT2.0HX_热调_站级 | 交付_PT2.0HX_热调_站级 | PT2.0HX | 高原 | 通用 | 自做 | 站 | 76.25 | 2453.34 | 启用 | 2026-08-03 | 结算价6133.36×40%
交付_PT2.0HX_系统上电 | 交付_PT2.0HX_系统上电 | PT2.0HX | 平地 | 通用 | 自做 | MWH | 0.4 | 12.87 | 启用 | 2026-08-03 | 结算价32.18×40%
交付_PT2.0HX_系统上电 | 交付_PT2.0HX_系统上电 | PT2.0HX | 高原 | 通用 | 自做 | MWH | 0.6 | 19.3 | 启用 | 2026-08-03 | 结算价48.26×40%
交付_PT2.0HX_系统通讯调试_单元级 | 交付_PT2.0HX_系统通讯调试_单元级 | PT2.0HX | 平地 | 通用 | 自做 | MWH | 0.51733 | 16.64 | 启用 | 2026-08-03 | 结算价41.61×40%
交付_PT2.0HX_系统通讯调试_单元级 | 交付_PT2.0HX_系统通讯调试_单元级 | PT2.0HX | 高原 | 通用 | 自做 | MWH | 0.51733 | 16.64 | 启用 | 2026-08-03 | 结算价41.61×40%
交付_PT2.0HX_系统通讯调试_站级 | 交付_PT2.0HX_系统通讯调试_站级 | PT2.0HX | 平地 | 通用 | 自做 | 站 | 2.8333 | 91.16 | 启用 | 2026-08-03 | 结算价227.91×40%
交付_PT2.0HX_系统通讯调试_站级 | 交付_PT2.0HX_系统通讯调试_站级 | PT2.0HX | 高原 | 通用 | 自做 | 站 | 2.8333 | 91.16 | 启用 | 2026-08-03 | 结算价227.91×40%
交付_PT2.0UD_冷调检查 | 交付_PT2.0UD_冷调检查 | PT2.0UD | 平地 | 通用 | 自做 | MWH | 0.68333 | 21.99 | 启用 | 2026-08-03 | 结算价54.97×40%
交付_PT2.0UD_冷调检查 | 交付_PT2.0UD_冷调检查 | PT2.0UD | 高原 | 通用 | 自做 | MWH | 0.92 | 29.6 | 启用 | 2026-08-03 | 结算价74.0×40%
交付_PT2.0UD_热调_单元级 | 交付_PT2.0UD_热调_单元级 | PT2.0UD | 平地 | 通用 | 自做 | MWH | 0.4 | 12.87 | 启用 | 2026-08-03 | 结算价32.18×40%
交付_PT2.0UD_热调_单元级 | 交付_PT2.0UD_热调_单元级 | PT2.0UD | 高原 | 通用 | 自做 | MWH | 0.4 | 12.87 | 启用 | 2026-08-03 | 结算价32.18×40%
交付_PT2.0UD_热调_站级 | 交付_PT2.0UD_热调_站级 | PT2.0UD | 平地 | 通用 | 自做 | 站 | 74.25 | 2388.99 | 启用 | 2026-08-03 | 结算价5972.48×40%
交付_PT2.0UD_热调_站级 | 交付_PT2.0UD_热调_站级 | PT2.0UD | 高原 | 通用 | 自做 | 站 | 74.25 | 2388.99 | 启用 | 2026-08-03 | 结算价5972.48×40%
交付_PT2.0UD_系统上电 | 交付_PT2.0UD_系统上电 | PT2.0UD | 平地 | 通用 | 自做 | MWH | 0.4 | 12.87 | 启用 | 2026-08-03 | 结算价32.18×40%
交付_PT2.0UD_系统上电 | 交付_PT2.0UD_系统上电 | PT2.0UD | 高原 | 通用 | 自做 | MWH | 0.6 | 19.3 | 启用 | 2026-08-03 | 结算价48.26×40%
交付_PT2.0UD_系统通讯调试_单元级 | 交付_PT2.0UD_系统通讯调试_单元级 | PT2.0UD | 平地 | 通用 | 自做 | MWH | 0.63333 | 20.38 | 启用 | 2026-08-03 | 结算价50.94×40%
交付_PT2.0UD_系统通讯调试_单元级 | 交付_PT2.0UD_系统通讯调试_单元级 | PT2.0UD | 高原 | 通用 | 自做 | MWH | 0.65067 | 20.94 | 启用 | 2026-08-03 | 结算价52.34×40%
交付_PT2.0UD_系统通讯调试_站级 | 交付_PT2.0UD_系统通讯调试_站级 | PT2.0UD | 平地 | 通用 | 自做 | 站 | 1.8333 | 58.99 | 启用 | 2026-08-03 | 结算价147.47×40%
交付_PT2.0UD_系统通讯调试_站级 | 交付_PT2.0UD_系统通讯调试_站级 | PT2.0UD | 高原 | 通用 | 自做 | 站 | 1.8333 | 58.99 | 启用 | 2026-08-03 | 结算价147.47×40%
交付_PT2.0UD_设备到货检查及附件安装 | 交付_PT2.0UD_设备到货检查及附件安装 | PT2.0HX | 平地 | 通用 | 自做 | MWH | 0.875 | 28.15 | 启用 | 2026-08-03 | 结算价70.38×40%
交付_PT2.0UD_设备到货检查及附件安装 | 交付_PT2.0UD_设备到货检查及附件安装 | PT2.0HX | 高原 | 通用 | 自做 | MWH | 1.1497 | 36.99 | 启用 | 2026-08-03 | 结算价92.48×40%
交付_PT2.0拓展版_PACK安装 | 交付_PT2.0拓展版_PACK安装 | PT2.0拓展版 | 平地 | 通用 | 自做 | PCS | 0.84931 | 27.33 | 启用 | 2026-08-03 | 结算价68.32×40%
交付_PT2.0拓展版_PACK安装 | 交付_PT2.0拓展版_PACK安装 | PT2.0拓展版 | 高原 | 通用 | 自做 | PCS | 1.0774 | 34.66 | 启用 | 2026-08-03 | 结算价86.66×40%
交付_PT2.0拓展版_冷调检查 | 交付_PT2.0拓展版_冷调检查 | PT2.0拓展版 | 平地 | 通用 | 自做 | MWH | 0.45556 | 14.66 | 启用 | 2026-08-03 | 结算价36.64×40%
交付_PT2.0拓展版_冷调检查 | 交付_PT2.0拓展版_冷调检查 | PT2.0拓展版 | 高原 | 通用 | 自做 | MWH | 0.61333 | 19.73 | 启用 | 2026-08-03 | 结算价49.33×40%
交付_PT2.0拓展版_热调_单元级 | 交付_PT2.0拓展版_热调_单元级 | PT2.0拓展版 | 平地 | 通用 | 自做 | MWH | 0.44 | 14.16 | 启用 | 2026-08-03 | 结算价35.39×40%
交付_PT2.0拓展版_热调_单元级 | 交付_PT2.0拓展版_热调_单元级 | PT2.0拓展版 | 高原 | 通用 | 自做 | MWH | 0.54444 | 17.52 | 启用 | 2026-08-03 | 结算价43.79×40%
交付_PT2.0拓展版_热调_站级 | 交付_PT2.0拓展版_热调_站级 | PT2.0拓展版 | 平地 | 通用 | 自做 | 站 | 76.25 | 2453.34 | 启用 | 2026-08-03 | 结算价6133.36×40%
交付_PT2.0拓展版_热调_站级 | 交付_PT2.0拓展版_热调_站级 | PT2.0拓展版 | 高原 | 通用 | 自做 | 站 | 76.25 | 2453.34 | 启用 | 2026-08-03 | 结算价6133.36×40%
交付_PT2.0拓展版_系统上电 | 交付_PT2.0拓展版_系统上电 | PT2.0拓展版 | 平地 | 通用 | 自做 | MWH | 0.26667 | 8.58 | 启用 | 2026-08-03 | 结算价21.45×40%
交付_PT2.0拓展版_系统上电 | 交付_PT2.0拓展版_系统上电 | PT2.0拓展版 | 高原 | 通用 | 自做 | MWH | 0.4 | 12.87 | 启用 | 2026-08-03 | 结算价32.18×40%
交付_PT2.0拓展版_系统通讯调试_单元级 | 交付_PT2.0拓展版_系统通讯调试_单元级 | PT2.0拓展版 | 平地 | 通用 | 自做 | MWH | 0.34444 | 11.08 | 启用 | 2026-08-03 | 结算价27.71×40%
交付_PT2.0拓展版_系统通讯调试_单元级 | 交付_PT2.0拓展版_系统通讯调试_单元级 | PT2.0拓展版 | 高原 | 通用 | 自做 | MWH | 0.34444 | 11.08 | 启用 | 2026-08-03 | 结算价27.71×40%
交付_PT2.0拓展版_系统通讯调试_站级 | 交付_PT2.0拓展版_系统通讯调试_站级 | PT2.0拓展版 | 平地 | 通用 | 自做 | 站 | 2.8333 | 91.16 | 启用 | 2026-08-03 | 结算价227.91×40%
交付_PT2.0拓展版_系统通讯调试_站级 | 交付_PT2.0拓展版_系统通讯调试_站级 | PT2.0拓展版 | 高原 | 通用 | 自做 | 站 | 2.8333 | 91.16 | 启用 | 2026-08-03 | 结算价227.91×40%
交付_PT2.0拓展版_设备到货检查及附件安装 | 交付_PT2.0拓展版_设备到货检查及附件安装 | PT2.0拓展版 | 平地 | 通用 | 自做 | MWH | 0.67222 | 21.63 | 启用 | 2026-08-03 | 结算价54.07×40%
交付_PT2.0拓展版_设备到货检查及附件安装 | 交付_PT2.0拓展版_设备到货检查及附件安装 | PT2.0拓展版 | 高原 | 通用 | 自做 | MWH | 0.88311 | 28.42 | 启用 | 2026-08-03 | 结算价71.04×40%
交付_SG320_产品调试 | 交付_SG320_产品调试 | SG320HX | 平地 | 通用 | 自做 | 台 | 0.625 | 20.11 | 启用 | 2026-08-03 | 结算价50.27×40%
交付_SG320_产品调试 | 交付_SG320_产品调试 | SG320HX | 水上 | 通用 | 自做 | 台 | 0.9 | 28.96 | 启用 | 2026-08-03 | 结算价72.39×40%
交付_SG320_产品调试 | 交付_SG320_产品调试 | SG320HX | 山地 | 通用 | 自做 | 台 | 0.79 | 25.42 | 启用 | 2026-08-03 | 结算价63.55×40%
交付_SG320_产品调试 | 交付_SG320_产品调试 | SG320HX | 高原 | 通用 | 自做 | 台 | 0.8175 | 26.3 | 启用 | 2026-08-03 | 结算价65.76×40%
交付_SG320_产品调试 | 交付_SG320_产品调试 | SG320HX | 屋顶 | 通用 | 自做 | 台 | 0.795 | 25.58 | 启用 | 2026-08-03 | 结算价63.95×40%
交付_ST200CS_产品调试_单机 | 交付_ST200CS_产品调试_单机 | ST200CS系列 | 平地 | 通用 | 自做 | 台 | 2 | 64.35 | 启用 | 2026-08-03 | 结算价160.88×40%
交付_ST200CS_产品调试_站级 | 交付_ST200CS_产品调试_站级 | ST200CS系列 | 平地 | 通用 | 自做 | 站 | 24 | 772.2 | 启用 | 2026-08-03 | 结算价1930.5×40%
供电接线电气测试 | 供电接线电气测试 |  | 平地 | 通用 | 自做 | 台 | 0.66667 | 21.45 | 启用 | 2026-08-03 | 结算价53.63×40%
供电接线电气测试 | 供电接线电气测试 |  | 高原 | 通用 | 自做 | 台 | 0.75 | 24.13 | 启用 | 2026-08-03 | 结算价60.33×40%
保存软件数据 | 保存软件数据 |  | 平地 | 通用 | 自做 | 台/年 | 3 | 96.52 | 启用 | 2026-08-03 | 结算价241.31×40%
保存软件数据 | 保存软件数据 |  | 高原 | 通用 | 自做 | 台/年 | 3 | 96.52 | 启用 | 2026-08-03 | 结算价241.31×40%
保护继电器功能检测 | 保护继电器功能检测 |  | 平地 | 通用 | 自做 | 台 | 0.5 | 16.09 | 启用 | 2026-08-03 | 结算价40.22×40%
保护继电器功能检测 | 保护继电器功能检测 |  | 高原 | 通用 | 自做 | 台 | 0.5 | 16.09 | 启用 | 2026-08-03 | 结算价40.22×40%
保护设备 | 保护设备 |  | 平地 | 通用 | 自做 | 台 | 1 | 32.18 | 启用 | 2026-08-03 | 结算价80.44×40%
保护设备 | 保护设备 |  | 高原 | 通用 | 自做 | 台 | 1 | 32.18 | 启用 | 2026-08-03 | 结算价80.44×40%
储能电池舱带电 | 储能电池舱带电 |  | 平地 | 通用 | 自做 | 台 | 1 | 32.18 | 启用 | 2026-08-03 | 结算价80.44×40%
储能电池舱带电 | 储能电池舱带电 |  | 高原 | 通用 | 自做 | 台 | 1.5 | 48.26 | 启用 | 2026-08-03 | 结算价120.66×40%
光纤链路异常初步排查 | 光纤链路异常初步排查 |  | 平地 | 通用 | 自做 | Block | 0.17 | 5.47 | 启用 | 2026-08-03 | 结算价13.67×40%
光纤链路异常初步排查 | 光纤链路异常初步排查 |  | 高原 | 通用 | 自做 | Block | 0.17 | 5.47 | 启用 | 2026-08-03 | 结算价13.67×40%
其他_入场 | 其他_入场 |  | 平地 | 通用 | 自做 | 次 | 2 | 64.35 | 启用 | 2026-08-03 | 结算价160.88×40%
其他_入场 | 其他_入场 |  | 水上 | 通用 | 自做 | 次 | 2 | 64.35 | 启用 | 2026-08-03 | 结算价160.88×40%
其他_入场 | 其他_入场 |  | 山地 | 通用 | 自做 | 次 | 2 | 64.35 | 启用 | 2026-08-03 | 结算价160.88×40%
其他_入场 | 其他_入场 |  | 高原 | 通用 | 自做 | 次 | 2 | 64.35 | 启用 | 2026-08-03 | 结算价160.88×40%
其他_入场 | 其他_入场 |  | 屋顶 | 通用 | 自做 | 次 | 2 | 64.35 | 启用 | 2026-08-03 | 结算价160.88×40%
其他_离场 | 其他_离场 |  | 平地 | 通用 | 自做 | 次 | 1 | 32.18 | 启用 | 2026-08-03 | 结算价80.44×40%
其他_离场 | 其他_离场 |  | 水上 | 通用 | 自做 | 次 | 1 | 32.18 | 启用 | 2026-08-03 | 结算价80.44×40%
其他_离场 | 其他_离场 |  | 山地 | 通用 | 自做 | 次 | 1 | 32.18 | 启用 | 2026-08-03 | 结算价80.44×40%
其他_离场 | 其他_离场 |  | 高原 | 通用 | 自做 | 次 | 1 | 32.18 | 启用 | 2026-08-03 | 结算价80.44×40%
其他_离场 | 其他_离场 |  | 屋顶 | 通用 | 自做 | 次 | 1 | 32.18 | 启用 | 2026-08-03 | 结算价80.44×40%
其他设备 | 其他设备 |  | 平地 | 通用 | 自做 | 台/年 | 1 | 32.18 | 启用 | 2026-08-03 | 结算价80.44×40%
其他设备 | 其他设备 |  | 高原 | 通用 | 自做 | 台/年 | 1.5 | 48.26 | 启用 | 2026-08-03 | 结算价120.66×40%
内部元器件检查 | 内部元器件检查 |  | 平地 | 通用 | 自做 | 台/年 | 1 | 32.18 | 启用 | 2026-08-03 | 结算价80.44×40%
内部元器件检查 | 内部元器件检查 |  | 高原 | 通用 | 自做 | 台/年 | 1 | 32.18 | 启用 | 2026-08-03 | 结算价80.44×40%
功率分配测试 | 功率分配测试 |  | 平地 | 通用 | 自做 | 站 | 0.16667 | 5.36 | 启用 | 2026-08-03 | 结算价13.41×40%
功率分配测试 | 功率分配测试 |  | 高原 | 通用 | 自做 | 站 | 0.16667 | 5.36 | 启用 | 2026-08-03 | 结算价13.41×40%
功能检查 | 功能检查 |  | 平地 | 通用 | 自做 | 台/年 | 0.5 | 16.09 | 启用 | 2026-08-03 | 结算价40.22×40%
功能检查 | 功能检查 |  | 高原 | 通用 | 自做 | 台/年 | 0.5 | 16.09 | 启用 | 2026-08-03 | 结算价40.22×40%
单元保护功能测试 | 单元保护功能测试 |  | 平地 | 通用 | 自做 | Block | 0.25 | 8.04 | 启用 | 2026-08-03 | 结算价20.11×40%
单元保护功能测试 | 单元保护功能测试 |  | 高原 | 通用 | 自做 | Block | 0.25 | 8.04 | 启用 | 2026-08-03 | 结算价20.11×40%
单元充放测试 | 单元充放测试 |  | 平地 | 通用 | 自做 | Block | 1.0833 | 34.86 | 启用 | 2026-08-03 | 结算价87.14×40%
单元充放测试 | 单元充放测试 |  | 高原 | 通用 | 自做 | Block | 1.0833 | 34.86 | 启用 | 2026-08-03 | 结算价87.14×40%
变压器保护 | 变压器保护 |  | 平地 | 通用 | 自做 | 台 | 0.16667 | 5.36 | 启用 | 2026-08-03 | 结算价13.41×40%
变压器保护 | 变压器保护 |  | 水上 | 通用 | 自做 | 台 | 0.16667 | 5.36 | 启用 | 2026-08-03 | 结算价13.41×40%
变压器保护 | 变压器保护 |  | 山地 | 通用 | 自做 | 台 | 0.16667 | 5.36 | 启用 | 2026-08-03 | 结算价13.41×40%
变压器保护 | 变压器保护 |  | 高原 | 通用 | 自做 | 台 | 0.16667 | 5.36 | 启用 | 2026-08-03 | 结算价13.41×40%
变压室防雨罩安装 | 变压室防雨罩安装 |  | 平地 | 通用 | 自做 | Block | 2.5 | 80.44 | 启用 | 2026-08-03 | 结算价201.09×40%
变压室防雨罩安装 | 变压室防雨罩安装 |  | 高原 | 通用 | 自做 | Block | 2.75 | 88.48 | 启用 | 2026-08-03 | 结算价221.2×40%
后台消防主机通讯调试 | 后台消防主机通讯调试 |  | 平地 | 通用 | 自做 | 站 | 0.25 | 8.04 | 启用 | 2026-08-03 | 结算价20.11×40%
后台消防主机通讯调试 | 后台消防主机通讯调试 |  | 高原 | 通用 | 自做 | 站 | 0.25 | 8.04 | 启用 | 2026-08-03 | 结算价20.11×40%
器件维护 | 器件维护 |  | 平地 | 通用 | 自做 | 台 | 0.5 | 16.09 | 启用 | 2026-08-03 | 结算价40.22×40%
器件维护 | 器件维护 |  | 高原 | 通用 | 自做 | 台 | 0.5 | 16.09 | 启用 | 2026-08-03 | 结算价40.22×40%
地基检查 | 地基检查 |  | 平地 | 通用 | 自做 | 个 | 0.5 | 16.09 | 启用 | 2026-08-03 | 结算价40.22×40%
地基检查 | 地基检查 |  | 高原 | 通用 | 自做 | 个 | 0.5 | 16.09 | 启用 | 2026-08-03 | 结算价40.22×40%
基础检查 | 基础检查 |  | 平地 | 通用 | 自做 | 台 | 0.11667 | 3.75 | 启用 | 2026-08-03 | 结算价9.38×40%
基础检查 | 基础检查 |  | 水上 | 通用 | 自做 | 台 | 0.175 | 5.63 | 启用 | 2026-08-03 | 结算价14.08×40%
基础检查 | 基础检查 |  | 山地 | 通用 | 自做 | 台 | 0.15167 | 4.88 | 启用 | 2026-08-03 | 结算价12.2×40%
基础检查 | 基础检查 |  | 高原 | 通用 | 自做 | 台 | 0.1575 | 5.07 | 启用 | 2026-08-03 | 结算价12.67×40%
外供电检查 | 外供电检查 |  | 平地 | 通用 | 自做 | Block | 0.083333 | 2.68 | 启用 | 2026-08-03 | 结算价6.7×40%
外供电检查 | 外供电检查 |  | 高原 | 通用 | 自做 | Block | 0.083333 | 2.68 | 启用 | 2026-08-03 | 结算价6.7×40%
外观及运行环境检查 | 外观及运行环境检查 |  | 平地 | 通用 | 自做 | 台/年 | 0.33333 | 10.72 | 启用 | 2026-08-03 | 结算价26.81×40%
外观及运行环境检查 | 外观及运行环境检查 |  | 高原 | 通用 | 自做 | 台/年 | 0.33333 | 10.72 | 启用 | 2026-08-03 | 结算价26.81×40%
外观检查 | 外观检查 |  | 平地 | 通用 | 自做 | 台 | 0.33333 | 10.72 | 启用 | 2026-08-03 | 结算价26.81×40%
外观检查 | 外观检查 |  | 水上 | 通用 | 自做 | 台 | 0.16667 | 5.36 | 启用 | 2026-08-03 | 结算价13.41×40%
外观检查 | 外观检查 |  | 山地 | 通用 | 自做 | 台 | 0.16667 | 5.36 | 启用 | 2026-08-03 | 结算价13.41×40%
外观检查 | 外观检查 |  | 高原 | 通用 | 自做 | 台 | 0.33333 | 10.72 | 启用 | 2026-08-03 | 结算价26.81×40%
安全功能 | 安全功能 |  | 平地 | 通用 | 自做 | 台 | 0.5 | 16.09 | 启用 | 2026-08-03 | 结算价40.22×40%
安全功能 | 安全功能 |  | 高原 | 通用 | 自做 | 台 | 0.5 | 16.09 | 启用 | 2026-08-03 | 结算价40.22×40%
屏蔽接地线 | 屏蔽接地线 |  | 平地 | 通用 | 自做 | 台/年 | 0.25 | 8.04 | 启用 | 2026-08-03 | 结算价20.11×40%
屏蔽接地线 | 屏蔽接地线 |  | 高原 | 通用 | 自做 | 台/年 | 0.45 | 14.48 | 启用 | 2026-08-03 | 结算价36.2×40%
工作站通讯调试 | 工作站通讯调试 |  | 平地 | 通用 | 自做 | 站 | 0.25 | 8.04 | 启用 | 2026-08-03 | 结算价20.11×40%
工作站通讯调试 | 工作站通讯调试 |  | 高原 | 通用 | 自做 | 站 | 0.25 | 8.04 | 启用 | 2026-08-03 | 结算价20.11×40%
干变外观检查 | 干变外观检查 |  | 平地 | 通用 | 自做 | 台 | 3 | 96.52 | 启用 | 2026-08-03 | 结算价241.31×40%
干变外观检查 | 干变外观检查 |  | 高原 | 通用 | 自做 | 台 | 3.5 | 112.61 | 启用 | 2026-08-03 | 结算价281.53×40%
干变散热检查 | 干变散热检查 |  | 平地 | 通用 | 自做 | 台 | 3 | 96.52 | 启用 | 2026-08-03 | 结算价241.31×40%
干变散热检查 | 干变散热检查 |  | 高原 | 通用 | 自做 | 台 | 3 | 96.52 | 启用 | 2026-08-03 | 结算价241.31×40%
干变清洁 | 干变清洁 |  | 平地 | 通用 | 自做 | 台 | 0.5 | 16.09 | 启用 | 2026-08-03 | 结算价40.22×40%
干变清洁 | 干变清洁 |  | 高原 | 通用 | 自做 | 台 | 0.75 | 24.13 | 启用 | 2026-08-03 | 结算价60.33×40%
开关检查 | 开关检查 |  | 平地 | 通用 | 自做 | Block | 0.33333 | 10.72 | 启用 | 2026-08-03 | 结算价26.81×40%
开关检查 | 开关检查 |  | 高原 | 通用 | 自做 | Block | 0.33333 | 10.72 | 启用 | 2026-08-03 | 结算价26.81×40%
开关盒和电池模组箱体 | 开关盒和电池模组箱体 |  | 平地 | 通用 | 自做 | 台/年 | 0.16667 | 5.36 | 启用 | 2026-08-03 | 结算价13.41×40%
开关盒和电池模组箱体 | 开关盒和电池模组箱体 |  | 高原 | 通用 | 自做 | 台/年 | 0.16667 | 5.36 | 启用 | 2026-08-03 | 结算价13.41×40%
开机 | 开机 | SG3125HV | 平地 | 通用 | 自做 | 台 | 0.033333 | 1.07 | 启用 | 2026-08-03 | 结算价2.68×40%
开机 | 开机 | SG3125HV | 水上 | 通用 | 自做 | 台 | 0.033333 | 1.07 | 启用 | 2026-08-03 | 结算价2.68×40%
开机 | 开机 | SG3125HV | 山地 | 通用 | 自做 | 台 | 0.033333 | 1.07 | 启用 | 2026-08-03 | 结算价2.68×40%
开机 | 开机 | SG3125HV | 高原 | 通用 | 自做 | 台 | 0.033333 | 1.07 | 启用 | 2026-08-03 | 结算价2.68×40%
开机前检查 | 开机前检查 | SG3125HV | 平地 | 通用 | 自做 | 台 | 0.033333 | 1.07 | 启用 | 2026-08-03 | 结算价2.68×40%
开机前检查 | 开机前检查 | SG3125HV | 水上 | 通用 | 自做 | 台 | 0.033333 | 1.07 | 启用 | 2026-08-03 | 结算价2.68×40%
开机前检查 | 开机前检查 | SG3125HV | 山地 | 通用 | 自做 | 台 | 0.033333 | 1.07 | 启用 | 2026-08-03 | 结算价2.68×40%
开机前检查 | 开机前检查 | SG3125HV | 高原 | 通用 | 自做 | 台 | 0.033333 | 1.07 | 启用 | 2026-08-03 | 结算价2.68×40%
开箱验收 | 开箱验收 |  | 平地 | 通用 | 自做 | 台 | 0.083333 | 2.68 | 启用 | 2026-08-03 | 结算价6.7×40%
开箱验收 | 开箱验收 |  | 高原 | 通用 | 自做 | 台 | 0.083333 | 2.68 | 启用 | 2026-08-03 | 结算价6.7×40%
快频装置通讯调试 | 快频装置通讯调试 |  | 平地 | 通用 | 自做 | 站 | 0.083333 | 2.68 | 启用 | 2026-08-03 | 结算价6.7×40%
快频装置通讯调试 | 快频装置通讯调试 |  | 高原 | 通用 | 自做 | 站 | 0.083333 | 2.68 | 启用 | 2026-08-03 | 结算价6.7×40%
指导线缆连接 | 指导线缆连接 |  | 平地 | 通用 | 自做 | 台 | 0.66667 | 21.45 | 启用 | 2026-08-03 | 结算价53.62×40%
指导线缆连接 | 指导线缆连接 |  | 高原 | 通用 | 自做 | 台 | 1 | 32.18 | 启用 | 2026-08-03 | 结算价80.44×40%
接地和等电位连接检查 | 接地和等电位连接检查 |  | 平地 | 通用 | 自做 | 台/年 | 0.33333 | 10.72 | 启用 | 2026-08-03 | 结算价26.81×40%
接地和等电位连接检查 | 接地和等电位连接检查 |  | 高原 | 通用 | 自做 | 台/年 | 0.33333 | 10.72 | 启用 | 2026-08-03 | 结算价26.81×40%
接地检查 | 接地检查 |  | 平地 | 通用 | 自做 | 台 | 0.083333 | 2.68 | 启用 | 2026-08-03 | 结算价6.7×40%
接地检查 | 接地检查 |  | 高原 | 通用 | 自做 | 台 | 0.083333 | 2.68 | 启用 | 2026-08-03 | 结算价6.7×40%
接线及线缆排布 | 接线及线缆排布 |  | 平地 | 通用 | 自做 | 台/年 | 0.25 | 8.04 | 启用 | 2026-08-03 | 结算价20.11×40%
接线及线缆排布 | 接线及线缆排布 |  | 高原 | 通用 | 自做 | 台/年 | 0.25 | 8.04 | 启用 | 2026-08-03 | 结算价20.11×40%
散热风机检查 | 散热风机检查 |  | 平地 | 通用 | 自做 | 台/年 | 2 | 64.35 | 启用 | 2026-08-03 | 结算价160.88×40%
散热风机检查 | 散热风机检查 |  | 高原 | 通用 | 自做 | 台/年 | 2 | 64.35 | 启用 | 2026-08-03 | 结算价160.88×40%
整机更换_整改、维修 | 整机更换_整改、维修 | SG320HX | 平地 | 通用 | 自做 | 台 | 4.8 | 154.44 | 启用 | 2026-08-03 | 结算价386.1×40%
整机更换_整改、维修 | 整机更换_整改、维修 | SG320HX | 水上 | 通用 | 自做 | 台 | 8.1 | 260.62 | 启用 | 2026-08-03 | 结算价651.54×40%
整机更换_整改、维修 | 整机更换_整改、维修 | SG320HX | 山地 | 通用 | 自做 | 台 | 7.86 | 252.9 | 启用 | 2026-08-03 | 结算价632.24×40%
整机更换_整改、维修 | 整机更换_整改、维修 | SG320HX | 高原 | 通用 | 自做 | 台 | 6.48 | 208.5 | 启用 | 2026-08-03 | 结算价521.24×40%
整机更换_整改、维修 | 整机更换_整改、维修 | SG320HX | 屋顶 | 通用 | 自做 | 台 | 7.5 | 241.31 | 启用 | 2026-08-03 | 结算价603.28×40%
整站充放电循环测试 | 整站充放电循环测试 |  | 平地 | 通用 | 自做 | 站 | 72 | 2316.6 | 启用 | 2026-08-03 | 结算价5791.5×40%
整站充放电循环测试 | 整站充放电循环测试 |  | 高原 | 通用 | 自做 | 站 | 72 | 2316.6 | 启用 | 2026-08-03 | 结算价5791.5×40%
断路器维护 | 断路器维护 |  | 平地 | 通用 | 自做 | 台 | 0.5 | 16.09 | 启用 | 2026-08-03 | 结算价40.22×40%
断路器维护 | 断路器维护 |  | 高原 | 通用 | 自做 | 台 | 0.5 | 16.09 | 启用 | 2026-08-03 | 结算价40.22×40%
柜门检查 | 柜门检查 |  | 平地 | 通用 | 自做 | 台 | 0.16667 | 5.36 | 启用 | 2026-08-03 | 结算价13.41×40%
柜门检查 | 柜门检查 |  | 高原 | 通用 | 自做 | 台 | 0.25 | 8.04 | 启用 | 2026-08-03 | 结算价20.11×40%
检查LCD触摸屏 | 检查LCD触摸屏 | SG3125HV | 平地 | 通用 | 自做 | 台 | 0.033333 | 1.07 | 启用 | 2026-08-03 | 结算价2.68×40%
检查LCD触摸屏 | 检查LCD触摸屏 | SG3125HV | 水上 | 通用 | 自做 | 台 | 0.033333 | 1.07 | 启用 | 2026-08-03 | 结算价2.68×40%
检查LCD触摸屏 | 检查LCD触摸屏 | SG3125HV | 山地 | 通用 | 自做 | 台 | 0.033333 | 1.07 | 启用 | 2026-08-03 | 结算价2.68×40%
检查LCD触摸屏 | 检查LCD触摸屏 | SG3125HV | 高原 | 通用 | 自做 | 台 | 0.033333 | 1.07 | 启用 | 2026-08-03 | 结算价2.68×40%
检查UPS机柜内部组件 | 检查UPS机柜内部组件 |  | 平地 | 通用 | 自做 | 台 | 0.25 | 8.04 | 启用 | 2026-08-03 | 结算价20.11×40%
检查UPS机柜内部组件 | 检查UPS机柜内部组件 |  | 水上 | 通用 | 自做 | 台 | 0.375 | 12.06 | 启用 | 2026-08-03 | 结算价30.16×40%
检查UPS机柜内部组件 | 检查UPS机柜内部组件 |  | 山地 | 通用 | 自做 | 台 | 0.325 | 10.46 | 启用 | 2026-08-03 | 结算价26.14×40%
检查UPS机柜内部组件 | 检查UPS机柜内部组件 |  | 高原 | 通用 | 自做 | 台 | 0.3375 | 10.86 | 启用 | 2026-08-03 | 结算价27.15×40%
检查UPS机柜进风口和出风口的清洁度 | 检查UPS机柜进风口和出风口的清洁度 |  | 平地 | 通用 | 自做 | 台 | 0.083333 | 2.68 | 启用 | 2026-08-03 | 结算价6.7×40%
检查UPS机柜进风口和出风口的清洁度 | 检查UPS机柜进风口和出风口的清洁度 |  | 水上 | 通用 | 自做 | 台 | 0.125 | 4.02 | 启用 | 2026-08-03 | 结算价10.05×40%
检查UPS机柜进风口和出风口的清洁度 | 检查UPS机柜进风口和出风口的清洁度 |  | 山地 | 通用 | 自做 | 台 | 0.10833 | 3.48 | 启用 | 2026-08-03 | 结算价8.71×40%
检查UPS机柜进风口和出风口的清洁度 | 检查UPS机柜进风口和出风口的清洁度 |  | 高原 | 通用 | 自做 | 台 | 0.1125 | 3.62 | 启用 | 2026-08-03 | 结算价9.05×40%
检查不间断电源 | 检查不间断电源 | SG3125HV | 平地 | 通用 | 自做 | 台 | 0.083333 | 2.68 | 启用 | 2026-08-03 | 结算价6.7×40%
检查不间断电源 | 检查不间断电源 | SG3125HV | 水上 | 通用 | 自做 | 台 | 0.12 | 3.86 | 启用 | 2026-08-03 | 结算价9.65×40%
检查不间断电源 | 检查不间断电源 | SG3125HV | 山地 | 通用 | 自做 | 台 | 0.1 | 3.22 | 启用 | 2026-08-03 | 结算价8.04×40%
检查不间断电源 | 检查不间断电源 | SG3125HV | 高原 | 通用 | 自做 | 台 | 0.1 | 3.22 | 启用 | 2026-08-03 | 结算价8.04×40%
检查产品固定牢固度 | 检查产品固定牢固度 | SG3125HV | 平地 | 通用 | 自做 | 台 | 0.016667 | 0.54 | 启用 | 2026-08-03 | 结算价1.34×40%
检查产品固定牢固度 | 检查产品固定牢固度 | SG3125HV | 水上 | 通用 | 自做 | 台 | 0.016667 | 0.54 | 启用 | 2026-08-03 | 结算价1.34×40%
检查产品固定牢固度 | 检查产品固定牢固度 | SG3125HV | 山地 | 通用 | 自做 | 台 | 0.016667 | 0.54 | 启用 | 2026-08-03 | 结算价1.34×40%
检查产品固定牢固度 | 检查产品固定牢固度 | SG3125HV | 高原 | 通用 | 自做 | 台 | 0.016667 | 0.54 | 启用 | 2026-08-03 | 结算价1.34×40%
检查产品外部脏污和锈蚀情况. | 检查产品外部脏污和锈蚀情况. | SG3125HV | 平地 | 通用 | 自做 | 台 | 0.083333 | 2.68 | 启用 | 2026-08-03 | 结算价6.7×40%
检查产品外部脏污和锈蚀情况. | 检查产品外部脏污和锈蚀情况. | SG3125HV | 水上 | 通用 | 自做 | 台 | 0.12 | 3.86 | 启用 | 2026-08-03 | 结算价9.65×40%
检查产品外部脏污和锈蚀情况. | 检查产品外部脏污和锈蚀情况. | SG3125HV | 山地 | 通用 | 自做 | 台 | 0.1 | 3.22 | 启用 | 2026-08-03 | 结算价8.04×40%
检查产品外部脏污和锈蚀情况. | 检查产品外部脏污和锈蚀情况. | SG3125HV | 高原 | 通用 | 自做 | 台 | 0.1 | 3.22 | 启用 | 2026-08-03 | 结算价8.04×40%
检查保护参数设置 | 检查保护参数设置 |  | 平地 | 通用 | 自做 | 台 | 0.083333 | 2.68 | 启用 | 2026-08-03 | 结算价6.7×40%
检查保护参数设置 | 检查保护参数设置 |  | 水上 | 通用 | 自做 | 台 | 0.125 | 4.02 | 启用 | 2026-08-03 | 结算价10.05×40%
检查保护参数设置 | 检查保护参数设置 |  | 山地 | 通用 | 自做 | 台 | 0.10833 | 3.48 | 启用 | 2026-08-03 | 结算价8.71×40%
检查保护参数设置 | 检查保护参数设置 |  | 高原 | 通用 | 自做 | 台 | 0.1125 | 3.62 | 启用 | 2026-08-03 | 结算价9.05×40%
检查内部器件及进出风口清洁度 | 检查内部器件及进出风口清洁度 | SG3125HV | 平地 | 通用 | 自做 | 台 | 0.41667 | 13.41 | 启用 | 2026-08-03 | 结算价33.52×40%
检查内部器件及进出风口清洁度 | 检查内部器件及进出风口清洁度 | SG3125HV | 水上 | 通用 | 自做 | 台 | 0.3 | 9.65 | 启用 | 2026-08-03 | 结算价24.13×40%
检查内部器件及进出风口清洁度 | 检查内部器件及进出风口清洁度 | SG3125HV | 山地 | 通用 | 自做 | 台 | 0.3 | 9.65 | 启用 | 2026-08-03 | 结算价24.13×40%
检查内部器件及进出风口清洁度 | 检查内部器件及进出风口清洁度 | SG3125HV | 高原 | 通用 | 自做 | 台 | 0.3 | 9.65 | 启用 | 2026-08-03 | 结算价24.13×40%
检查内部组件和进/出风口的清洁度 | 检查内部组件和进/出风口的清洁度 |  | 平地 | 通用 | 自做 | 台 | 0.19 | 6.11 | 启用 | 2026-08-03 | 结算价15.28×40%
检查内部组件和进/出风口的清洁度 | 检查内部组件和进/出风口的清洁度 |  | 水上 | 通用 | 自做 | 台 | 0.19 | 6.11 | 启用 | 2026-08-03 | 结算价15.28×40%
检查内部组件和进/出风口的清洁度 | 检查内部组件和进/出风口的清洁度 |  | 山地 | 通用 | 自做 | 台 | 0.19 | 6.11 | 启用 | 2026-08-03 | 结算价15.28×40%
检查内部组件和进/出风口的清洁度 | 检查内部组件和进/出风口的清洁度 |  | 高原 | 通用 | 自做 | 台 | 0.19 | 6.11 | 启用 | 2026-08-03 | 结算价15.28×40%
检查变压器保护状态 | 检查变压器保护状态 | SG3125HV | 平地 | 通用 | 自做 | 台 | 0.05 | 1.61 | 启用 | 2026-08-03 | 结算价4.02×40%
检查变压器保护状态 | 检查变压器保护状态 | SG3125HV | 水上 | 通用 | 自做 | 台 | 0.05 | 1.61 | 启用 | 2026-08-03 | 结算价4.02×40%
检查变压器保护状态 | 检查变压器保护状态 | SG3125HV | 山地 | 通用 | 自做 | 台 | 0.05 | 1.61 | 启用 | 2026-08-03 | 结算价4.02×40%
检查变压器保护状态 | 检查变压器保护状态 | SG3125HV | 高原 | 通用 | 自做 | 台 | 0.05 | 1.61 | 启用 | 2026-08-03 | 结算价4.02×40%
检查变压器外部状态 | 检查变压器外部状态 |  | 平地 | 通用 | 自做 | 台 | 0.16667 | 5.36 | 启用 | 2026-08-03 | 结算价13.41×40%
检查变压器外部状态 | 检查变压器外部状态 |  | 水上 | 通用 | 自做 | 台 | 0.16667 | 5.36 | 启用 | 2026-08-03 | 结算价13.41×40%
检查变压器外部状态 | 检查变压器外部状态 |  | 山地 | 通用 | 自做 | 台 | 0.16667 | 5.36 | 启用 | 2026-08-03 | 结算价13.41×40%
检查变压器外部状态 | 检查变压器外部状态 |  | 高原 | 通用 | 自做 | 台 | 0.16667 | 5.36 | 启用 | 2026-08-03 | 结算价13.41×40%
检查变压器节点信号 | 检查变压器节点信号 | SG3125HV | 平地 | 通用 | 自做 | 台 | 0.016667 | 0.54 | 启用 | 2026-08-03 | 结算价1.34×40%
检查变压器节点信号 | 检查变压器节点信号 | SG3125HV | 水上 | 通用 | 自做 | 台 | 0.016667 | 0.54 | 启用 | 2026-08-03 | 结算价1.34×40%
检查变压器节点信号 | 检查变压器节点信号 | SG3125HV | 山地 | 通用 | 自做 | 台 | 0.016667 | 0.54 | 启用 | 2026-08-03 | 结算价1.34×40%
检查变压器节点信号 | 检查变压器节点信号 | SG3125HV | 高原 | 通用 | 自做 | 台 | 0.016667 | 0.54 | 启用 | 2026-08-03 | 结算价1.34×40%
检查地基结构 | 检查地基结构 | SG3125HV | 平地 | 通用 | 自做 | 台 | 0.016667 | 0.54 | 启用 | 2026-08-03 | 结算价1.34×40%
检查地基结构 | 检查地基结构 | SG3125HV | 水上 | 通用 | 自做 | 台 | 0.016667 | 0.54 | 启用 | 2026-08-03 | 结算价1.34×40%
检查地基结构 | 检查地基结构 | SG3125HV | 山地 | 通用 | 自做 | 台 | 0.016667 | 0.54 | 启用 | 2026-08-03 | 结算价1.34×40%
检查地基结构 | 检查地基结构 | SG3125HV | 高原 | 通用 | 自做 | 台 | 0.016667 | 0.54 | 启用 | 2026-08-03 | 结算价1.34×40%
检查外观 | 检查外观 | SG3125HV | 平地 | 通用 | 自做 | 台 | 0.25 | 8.04 | 启用 | 2026-08-03 | 结算价20.11×40%
检查外观 | 检查外观 | SG3125HV | 水上 | 通用 | 自做 | 台 | 0.3 | 9.65 | 启用 | 2026-08-03 | 结算价24.13×40%
检查外观 | 检查外观 | SG3125HV | 山地 | 通用 | 自做 | 台 | 0.3 | 9.65 | 启用 | 2026-08-03 | 结算价24.13×40%
检查外观 | 检查外观 | SG3125HV | 高原 | 通用 | 自做 | 台 | 0.3 | 9.65 | 启用 | 2026-08-03 | 结算价24.13×40%
检查外部条件 | 检查外部条件 |  | 平地 | 通用 | 自做 | 台 | 0.16667 | 5.36 | 启用 | 2026-08-03 | 结算价13.41×40%
检查外部条件 | 检查外部条件 |  | 水上 | 通用 | 自做 | 台 | 0.25 | 8.04 | 启用 | 2026-08-03 | 结算价20.11×40%
检查外部条件 | 检查外部条件 |  | 山地 | 通用 | 自做 | 台 | 0.21667 | 6.97 | 启用 | 2026-08-03 | 结算价17.43×40%
检查外部条件 | 检查外部条件 |  | 高原 | 通用 | 自做 | 台 | 0.225 | 7.24 | 启用 | 2026-08-03 | 结算价18.1×40%
检查安全开关 | 检查安全开关 | SG3125HV | 平地 | 通用 | 自做 | 台 | 0.033333 | 1.07 | 启用 | 2026-08-03 | 结算价2.68×40%
检查安全开关 | 检查安全开关 | SG3125HV | 水上 | 通用 | 自做 | 台 | 0.033333 | 1.07 | 启用 | 2026-08-03 | 结算价2.68×40%
检查安全开关 | 检查安全开关 | SG3125HV | 山地 | 通用 | 自做 | 台 | 0.033333 | 1.07 | 启用 | 2026-08-03 | 结算价2.68×40%
检查安全开关 | 检查安全开关 | SG3125HV | 高原 | 通用 | 自做 | 台 | 0.033333 | 1.07 | 启用 | 2026-08-03 | 结算价2.68×40%
检查室外RMU空气入口和出口的清洁度 | 检查室外RMU空气入口和出口的清洁度 |  | 平地 | 通用 | 自做 | 台 | 0.083333 | 2.68 | 启用 | 2026-08-03 | 结算价6.7×40%
检查室外RMU空气入口和出口的清洁度 | 检查室外RMU空气入口和出口的清洁度 |  | 水上 | 通用 | 自做 | 台 | 0.125 | 4.02 | 启用 | 2026-08-03 | 结算价10.05×40%
检查室外RMU空气入口和出口的清洁度 | 检查室外RMU空气入口和出口的清洁度 |  | 山地 | 通用 | 自做 | 台 | 0.10833 | 3.48 | 启用 | 2026-08-03 | 结算价8.71×40%
检查室外RMU空气入口和出口的清洁度 | 检查室外RMU空气入口和出口的清洁度 |  | 高原 | 通用 | 自做 | 台 | 0.1125 | 3.62 | 启用 | 2026-08-03 | 结算价9.05×40%
检查室外RMU节点信号 | 检查室外RMU节点信号 |  | 平地 | 通用 | 自做 | 台 | 0.083333 | 2.68 | 启用 | 2026-08-03 | 结算价6.7×40%
检查室外RMU节点信号 | 检查室外RMU节点信号 |  | 水上 | 通用 | 自做 | 台 | 0.083333 | 2.68 | 启用 | 2026-08-03 | 结算价6.7×40%
检查室外RMU节点信号 | 检查室外RMU节点信号 |  | 山地 | 通用 | 自做 | 台 | 0.083333 | 2.68 | 启用 | 2026-08-03 | 结算价6.7×40%
检查室外RMU节点信号 | 检查室外RMU节点信号 |  | 高原 | 通用 | 自做 | 台 | 0.083333 | 2.68 | 启用 | 2026-08-03 | 结算价6.7×40%
检查开关 | 检查开关 |  | 平地 | 通用 | 自做 | 台 | 0.31667 | 10.19 | 启用 | 2026-08-03 | 结算价25.47×40%
检查开关 | 检查开关 |  | 水上 | 通用 | 自做 | 台 | 0.31667 | 10.19 | 启用 | 2026-08-03 | 结算价25.47×40%
检查开关 | 检查开关 |  | 山地 | 通用 | 自做 | 台 | 0.31667 | 10.19 | 启用 | 2026-08-03 | 结算价25.47×40%
检查开关 | 检查开关 |  | 高原 | 通用 | 自做 | 台 | 0.31667 | 10.19 | 启用 | 2026-08-03 | 结算价25.47×40%
检查开关功能 | 检查开关功能 |  | 平地 | 通用 | 自做 | 台 | 0.25 | 8.04 | 启用 | 2026-08-03 | 结算价20.11×40%
检查开关功能 | 检查开关功能 |  | 水上 | 通用 | 自做 | 台 | 0.25 | 8.04 | 启用 | 2026-08-03 | 结算价20.11×40%
检查开关功能 | 检查开关功能 |  | 山地 | 通用 | 自做 | 台 | 0.25 | 8.04 | 启用 | 2026-08-03 | 结算价20.11×40%
检查开关功能 | 检查开关功能 |  | 高原 | 通用 | 自做 | 台 | 0.25 | 8.04 | 启用 | 2026-08-03 | 结算价20.11×40%
检查接地状态 | 检查接地状态 | SG3125HV | 平地 | 通用 | 自做 | 台 | 0 | 0 | 启用 | 2026-08-03 | 结算价0.0×40%
检查接地状态 | 检查接地状态 | SG3125HV | 水上 | 通用 | 自做 | 台 | 0 | 0 | 启用 | 2026-08-03 | 结算价0.0×40%
检查接地状态 | 检查接地状态 | SG3125HV | 山地 | 通用 | 自做 | 台 | 0 | 0 | 启用 | 2026-08-03 | 结算价0.0×40%
检查接地状态 | 检查接地状态 | SG3125HV | 高原 | 通用 | 自做 | 台 | 0 | 0 | 启用 | 2026-08-03 | 结算价0.0×40%
检查接地电阻 | 检查接地电阻 | SG3125HV | 平地 | 通用 | 自做 | 台 | 0.083333 | 2.68 | 启用 | 2026-08-03 | 结算价6.7×40%
检查接地电阻 | 检查接地电阻 | SG3125HV | 水上 | 通用 | 自做 | 台 | 0.12 | 3.86 | 启用 | 2026-08-03 | 结算价9.65×40%
检查接地电阻 | 检查接地电阻 | SG3125HV | 山地 | 通用 | 自做 | 台 | 0.1 | 3.22 | 启用 | 2026-08-03 | 结算价8.04×40%
检查接地电阻 | 检查接地电阻 | SG3125HV | 高原 | 通用 | 自做 | 台 | 0.1 | 3.22 | 启用 | 2026-08-03 | 结算价8.04×40%
检查柜内清洁度 | 检查柜内清洁度 | SG3125HV | 平地 | 通用 | 自做 | 台 | 0.16667 | 5.36 | 启用 | 2026-08-03 | 结算价13.41×40%
检查柜内清洁度 | 检查柜内清洁度 | SG3125HV | 水上 | 通用 | 自做 | 台 | 0.16667 | 5.36 | 启用 | 2026-08-03 | 结算价13.41×40%
检查柜内清洁度 | 检查柜内清洁度 | SG3125HV | 山地 | 通用 | 自做 | 台 | 0.16667 | 5.36 | 启用 | 2026-08-03 | 结算价13.41×40%
检查柜内清洁度 | 检查柜内清洁度 | SG3125HV | 高原 | 通用 | 自做 | 台 | 0.16667 | 5.36 | 启用 | 2026-08-03 | 结算价13.41×40%
检查环网柜的内部状况 | 检查环网柜的内部状况 |  | 平地 | 通用 | 自做 | 台 | 0.16667 | 5.36 | 启用 | 2026-08-03 | 结算价13.41×40%
检查环网柜的内部状况 | 检查环网柜的内部状况 |  | 水上 | 通用 | 自做 | 台 | 0.25 | 8.04 | 启用 | 2026-08-03 | 结算价20.11×40%
检查环网柜的内部状况 | 检查环网柜的内部状况 |  | 山地 | 通用 | 自做 | 台 | 0.21667 | 6.97 | 启用 | 2026-08-03 | 结算价17.43×40%
检查环网柜的内部状况 | 检查环网柜的内部状况 |  | 高原 | 通用 | 自做 | 台 | 0.225 | 7.24 | 启用 | 2026-08-03 | 结算价18.1×40%
检查电缆接头 | 检查电缆接头 |  | 平地 | 通用 | 自做 | 台 | 0.33333 | 10.72 | 启用 | 2026-08-03 | 结算价26.81×40%
检查电缆接头 | 检查电缆接头 |  | 水上 | 通用 | 自做 | 台 | 0.5 | 16.09 | 启用 | 2026-08-03 | 结算价40.22×40%
检查电缆接头 | 检查电缆接头 |  | 山地 | 通用 | 自做 | 台 | 0.43333 | 13.94 | 启用 | 2026-08-03 | 结算价34.86×40%
检查电缆接头 | 检查电缆接头 |  | 高原 | 通用 | 自做 | 台 | 0.45 | 14.48 | 启用 | 2026-08-03 | 结算价36.2×40%
检查电缆连接 | 检查电缆连接 |  | 平地 | 通用 | 自做 | 台 | 0.63333 | 20.38 | 启用 | 2026-08-03 | 结算价50.94×40%
检查电缆连接 | 检查电缆连接 |  | 水上 | 通用 | 自做 | 台 | 0.95 | 30.57 | 启用 | 2026-08-03 | 结算价76.42×40%
检查电缆连接 | 检查电缆连接 |  | 山地 | 通用 | 自做 | 台 | 0.82333 | 26.49 | 启用 | 2026-08-03 | 结算价66.23×40%
检查电缆连接 | 检查电缆连接 |  | 高原 | 通用 | 自做 | 台 | 0.855 | 27.51 | 启用 | 2026-08-03 | 结算价68.77×40%
检查系统状态 | 检查系统状态 |  | 平地 | 通用 | 自做 | 台 | 0.16667 | 5.36 | 启用 | 2026-08-03 | 结算价13.41×40%
检查系统状态 | 检查系统状态 |  | 水上 | 通用 | 自做 | 台 | 0.17 | 5.47 | 启用 | 2026-08-03 | 结算价13.67×40%
检查系统状态 | 检查系统状态 |  | 山地 | 通用 | 自做 | 台 | 0.16667 | 5.36 | 启用 | 2026-08-03 | 结算价13.41×40%
检查系统状态 | 检查系统状态 |  | 高原 | 通用 | 自做 | 台 | 0.17 | 5.47 | 启用 | 2026-08-03 | 结算价13.67×40%
检查线缆连接 | 检查线缆连接 | SG3125HV | 平地 | 通用 | 自做 | 台 | 0.16667 | 5.36 | 启用 | 2026-08-03 | 结算价13.41×40%
检查线缆连接 | 检查线缆连接 | SG3125HV | 水上 | 通用 | 自做 | 台 | 0.16667 | 5.36 | 启用 | 2026-08-03 | 结算价13.41×40%
检查线缆连接 | 检查线缆连接 | SG3125HV | 山地 | 通用 | 自做 | 台 | 0.16667 | 5.36 | 启用 | 2026-08-03 | 结算价13.41×40%
检查线缆连接 | 检查线缆连接 | SG3125HV | 高原 | 通用 | 自做 | 台 | 0.16667 | 5.36 | 启用 | 2026-08-03 | 结算价13.41×40%
检查继保功能(选配) | 检查继保功能(选配) | SG3125HV | 平地 | 通用 | 自做 | 台 | 0.33333 | 10.72 | 启用 | 2026-08-03 | 结算价26.81×40%
检查继保功能(选配) | 检查继保功能(选配) | SG3125HV | 水上 | 通用 | 自做 | 台 | 0.33333 | 10.72 | 启用 | 2026-08-03 | 结算价26.81×40%
检查继保功能(选配) | 检查继保功能(选配) | SG3125HV | 山地 | 通用 | 自做 | 台 | 0.33333 | 10.72 | 启用 | 2026-08-03 | 结算价26.81×40%
检查继保功能(选配) | 检查继保功能(选配) | SG3125HV | 高原 | 通用 | 自做 | 台 | 0.33333 | 10.72 | 启用 | 2026-08-03 | 结算价26.81×40%
检查警告标签完好性 | 检查警告标签完好性 | SG3125HV | 平地 | 通用 | 自做 | 台 | 0.083333 | 2.68 | 启用 | 2026-08-03 | 结算价6.7×40%
检查警告标签完好性 | 检查警告标签完好性 | SG3125HV | 水上 | 通用 | 自做 | 台 | 0.12 | 3.86 | 启用 | 2026-08-03 | 结算价9.65×40%
检查警告标签完好性 | 检查警告标签完好性 | SG3125HV | 山地 | 通用 | 自做 | 台 | 0.1 | 3.22 | 启用 | 2026-08-03 | 结算价8.04×40%
检查警告标签完好性 | 检查警告标签完好性 | SG3125HV | 高原 | 通用 | 自做 | 台 | 0.1 | 3.22 | 启用 | 2026-08-03 | 结算价8.04×40%
检查设备维护状态 | 检查设备维护状态 | SG3125HV | 平地 | 通用 | 自做 | 台 | 0.083333 | 2.68 | 启用 | 2026-08-03 | 结算价6.7×40%
检查设备维护状态 | 检查设备维护状态 | SG3125HV | 水上 | 通用 | 自做 | 台 | 0.12 | 3.86 | 启用 | 2026-08-03 | 结算价9.65×40%
检查设备维护状态 | 检查设备维护状态 | SG3125HV | 山地 | 通用 | 自做 | 台 | 0.1 | 3.22 | 启用 | 2026-08-03 | 结算价8.04×40%
检查设备维护状态 | 检查设备维护状态 | SG3125HV | 高原 | 通用 | 自做 | 台 | 0.1 | 3.22 | 启用 | 2026-08-03 | 结算价8.04×40%
检查运行环境 | 检查运行环境 |  | 平地 | 通用 | 自做 | 台 | 0.083333 | 2.68 | 启用 | 2026-08-03 | 结算价6.7×40%
检查运行环境 | 检查运行环境 |  | 水上 | 通用 | 自做 | 台 | 0.083333 | 2.68 | 启用 | 2026-08-03 | 结算价6.7×40%
检查运行环境 | 检查运行环境 |  | 山地 | 通用 | 自做 | 台 | 0.083333 | 2.68 | 启用 | 2026-08-03 | 结算价6.7×40%
检查运行环境 | 检查运行环境 |  | 高原 | 通用 | 自做 | 台 | 0.083333 | 2.68 | 启用 | 2026-08-03 | 结算价6.7×40%
检查通讯连接 | 检查通讯连接 | SG3125HV | 平地 | 通用 | 自做 | 台 | 0.083333 | 2.68 | 启用 | 2026-08-03 | 结算价6.7×40%
检查通讯连接 | 检查通讯连接 | SG3125HV | 水上 | 通用 | 自做 | 台 | 0.12 | 3.86 | 启用 | 2026-08-03 | 结算价9.65×40%
检查通讯连接 | 检查通讯连接 | SG3125HV | 山地 | 通用 | 自做 | 台 | 0.1 | 3.22 | 启用 | 2026-08-03 | 结算价8.04×40%
检查通讯连接 | 检查通讯连接 | SG3125HV | 高原 | 通用 | 自做 | 台 | 0.1 | 3.22 | 启用 | 2026-08-03 | 结算价8.04×40%
检查配电柜内部元件 | 检查配电柜内部元件 |  | 平地 | 通用 | 自做 | 台 | 0.16667 | 5.36 | 启用 | 2026-08-03 | 结算价13.41×40%
检查配电柜内部元件 | 检查配电柜内部元件 |  | 水上 | 通用 | 自做 | 台 | 0.25 | 8.04 | 启用 | 2026-08-03 | 结算价20.11×40%
检查配电柜内部元件 | 检查配电柜内部元件 |  | 山地 | 通用 | 自做 | 台 | 0.21667 | 6.97 | 启用 | 2026-08-03 | 结算价17.43×40%
检查配电柜内部元件 | 检查配电柜内部元件 |  | 高原 | 通用 | 自做 | 台 | 0.225 | 7.24 | 启用 | 2026-08-03 | 结算价18.1×40%
检查配电柜内部情况 | 检查配电柜内部情况 |  | 平地 | 通用 | 自做 | 台 | 0.083333 | 2.68 | 启用 | 2026-08-03 | 结算价6.7×40%
检查配电柜内部情况 | 检查配电柜内部情况 |  | 水上 | 通用 | 自做 | 台 | 0.083333 | 2.68 | 启用 | 2026-08-03 | 结算价6.7×40%
检查配电柜内部情况 | 检查配电柜内部情况 |  | 山地 | 通用 | 自做 | 台 | 0.083333 | 2.68 | 启用 | 2026-08-03 | 结算价6.7×40%
检查配电柜内部情况 | 检查配电柜内部情况 |  | 高原 | 通用 | 自做 | 台 | 0.083333 | 2.68 | 启用 | 2026-08-03 | 结算价6.7×40%
检查配电柜的清洁度 | 检查配电柜的清洁度 |  | 平地 | 通用 | 自做 | 台 | 0.16667 | 5.36 | 启用 | 2026-08-03 | 结算价13.41×40%
检查配电柜的清洁度 | 检查配电柜的清洁度 |  | 水上 | 通用 | 自做 | 台 | 0.25 | 8.04 | 启用 | 2026-08-03 | 结算价20.11×40%
检查配电柜的清洁度 | 检查配电柜的清洁度 |  | 山地 | 通用 | 自做 | 台 | 0.21667 | 6.97 | 启用 | 2026-08-03 | 结算价17.43×40%
检查配电柜的清洁度 | 检查配电柜的清洁度 |  | 高原 | 通用 | 自做 | 台 | 0.225 | 7.24 | 启用 | 2026-08-03 | 结算价18.1×40%
检查配电柜的电缆连接 | 检查配电柜的电缆连接 |  | 平地 | 通用 | 自做 | 台 | 0.16667 | 5.36 | 启用 | 2026-08-03 | 结算价13.41×40%
检查配电柜的电缆连接 | 检查配电柜的电缆连接 |  | 水上 | 通用 | 自做 | 台 | 0.25 | 8.04 | 启用 | 2026-08-03 | 结算价20.11×40%
检查配电柜的电缆连接 | 检查配电柜的电缆连接 |  | 山地 | 通用 | 自做 | 台 | 0.21667 | 6.97 | 启用 | 2026-08-03 | 结算价17.43×40%
检查配电柜的电缆连接 | 检查配电柜的电缆连接 |  | 高原 | 通用 | 自做 | 台 | 0.225 | 7.24 | 启用 | 2026-08-03 | 结算价18.1×40%
检查风机 | 检查风机 | SG3125HV | 平地 | 通用 | 自做 | 台 | 0.25 | 8.04 | 启用 | 2026-08-03 | 结算价20.11×40%
检查风机 | 检查风机 | SG3125HV | 水上 | 通用 | 自做 | 台 | 0.3 | 9.65 | 启用 | 2026-08-03 | 结算价24.13×40%
检查风机 | 检查风机 | SG3125HV | 山地 | 通用 | 自做 | 台 | 0.3 | 9.65 | 启用 | 2026-08-03 | 结算价24.13×40%
检查风机 | 检查风机 | SG3125HV | 高原 | 通用 | 自做 | 台 | 0.3 | 9.65 | 启用 | 2026-08-03 | 结算价24.13×40%
模块清洁 | 模块清洁 |  | 平地 | 通用 | 自做 | 台 | 0 | 0 | 启用 | 2026-08-03 | 结算价0.0×40%
模块清洁 | 模块清洁 |  | 高原 | 通用 | 自做 | 台 | 0 | 0 | 启用 | 2026-08-03 | 结算价0.0×40%
油样分析 | 油样分析 |  | 平地 | 通用 | 自做 | 台 | 0.05 | 1.61 | 启用 | 2026-08-03 | 结算价4.02×40%
油样分析 | 油样分析 |  | 水上 | 通用 | 自做 | 台 | 0.075 | 2.41 | 启用 | 2026-08-03 | 结算价6.03×40%
油样分析 | 油样分析 |  | 山地 | 通用 | 自做 | 台 | 0.065 | 2.09 | 启用 | 2026-08-03 | 结算价5.23×40%
油样分析 | 油样分析 |  | 高原 | 通用 | 自做 | 台 | 0.0675 | 2.17 | 启用 | 2026-08-03 | 结算价5.43×40%
油质量检查 | 油质量检查 |  | 平地 | 通用 | 自做 | 台 | 0.25 | 8.04 | 启用 | 2026-08-03 | 结算价20.11×40%
油质量检查 | 油质量检查 |  | 高原 | 通用 | 自做 | 台 | 0.5 | 16.09 | 启用 | 2026-08-03 | 结算价40.22×40%
消防系统检查 | 消防系统检查 |  | 平地 | 通用 | 自做 | 台 | 0.33333 | 10.72 | 启用 | 2026-08-03 | 结算价26.81×40%
消防系统检查 | 消防系统检查 |  | 高原 | 通用 | 自做 | 台 | 0.5 | 16.09 | 启用 | 2026-08-03 | 结算价40.22×40%
消防系统检查及维护 | 消防系统检查及维护 |  | 平地 | 通用 | 自做 | 台/年 | 1.3333 | 42.9 | 启用 | 2026-08-03 | 结算价107.25×40%
消防系统检查及维护 | 消防系统检查及维护 |  | 高原 | 通用 | 自做 | 台/年 | 1.3333 | 42.9 | 启用 | 2026-08-03 | 结算价107.25×40%
消防系统联动测试 | 消防系统联动测试 |  | 平地 | 通用 | 自做 | 台 | 1 | 32.18 | 启用 | 2026-08-03 | 结算价80.44×40%
消防系统联动测试 | 消防系统联动测试 |  | 高原 | 通用 | 自做 | 台 | 1.5 | 48.26 | 启用 | 2026-08-03 | 结算价120.66×40%
消防设备 | 消防设备 |  | 平地 | 通用 | 自做 | 台 | 0 | 0 | 启用 | 2026-08-03 | 结算价0.0×40%
消防设备 | 消防设备 |  | 高原 | 通用 | 自做 | 台 | 0 | 0 | 启用 | 2026-08-03 | 结算价0.0×40%
液冷机组及管路检查 | 液冷机组及管路检查 |  | 平地 | 通用 | 自做 | 台 | 0.33333 | 10.72 | 启用 | 2026-08-03 | 结算价26.81×40%
液冷机组及管路检查 | 液冷机组及管路检查 |  | 高原 | 通用 | 自做 | 台 | 0.6 | 19.3 | 启用 | 2026-08-03 | 结算价48.26×40%
液冷机组检查 | 液冷机组检查 |  | 平地 | 通用 | 自做 | 台 | 0.083333 | 2.68 | 启用 | 2026-08-03 | 结算价6.7×40%
液冷机组检查 | 液冷机组检查 |  | 高原 | 通用 | 自做 | 台 | 0.083333 | 2.68 | 启用 | 2026-08-03 | 结算价6.7×40%
液冷管道固定件、附件固定件拆除 | 液冷管道固定件、附件固定件拆除 |  | 平地 | 通用 | 自做 | pcs | 0.1 | 3.22 | 启用 | 2026-08-03 | 结算价8.04×40%
液冷管道固定件、附件固定件拆除 | 液冷管道固定件、附件固定件拆除 |  | 高原 | 通用 | 自做 | pcs | 0.13333 | 4.29 | 启用 | 2026-08-03 | 结算价10.72×40%
液冷系统维护 | 液冷系统维护 |  | 平地 | 通用 | 自做 | 台/年 | 0.1 | 3.22 | 启用 | 2026-08-03 | 结算价8.04×40%
液冷系统维护 | 液冷系统维护 |  | 高原 | 通用 | 自做 | 台/年 | 0.1 | 3.22 | 启用 | 2026-08-03 | 结算价8.04×40%
环网柜（RMU）检查 | 环网柜（RMU）检查 |  | 平地 | 通用 | 自做 | Block | 0 | 0 | 启用 | 2026-08-03 | 结算价0.0×40%
环网柜（RMU）检查 | 环网柜（RMU）检查 |  | 高原 | 通用 | 自做 | Block | 0 | 0 | 启用 | 2026-08-03 | 结算价0.0×40%
电池柜及环境检查 | 电池柜及环境检查 |  | 平地 | 通用 | 自做 | 台/年 | 0.66667 | 21.45 | 启用 | 2026-08-03 | 结算价53.63×40%
电池柜及环境检查 | 电池柜及环境检查 |  | 高原 | 通用 | 自做 | 台/年 | 0.66667 | 21.45 | 启用 | 2026-08-03 | 结算价53.63×40%
电池柜系统状态及清洁检查 | 电池柜系统状态及清洁检查 |  | 平地 | 通用 | 自做 | 台/年 | 0.16667 | 5.36 | 启用 | 2026-08-03 | 结算价13.41×40%
电池柜系统状态及清洁检查 | 电池柜系统状态及清洁检查 |  | 高原 | 通用 | 自做 | 台/年 | 0.16667 | 5.36 | 启用 | 2026-08-03 | 结算价13.41×40%
电池汇流柜检查 | 电池汇流柜检查 |  | 平地 | 通用 | 自做 | 台 | 0.5 | 16.09 | 启用 | 2026-08-03 | 结算价40.22×40%
电池汇流柜检查 | 电池汇流柜检查 |  | 高原 | 通用 | 自做 | 台 | 0.5 | 16.09 | 启用 | 2026-08-03 | 结算价40.22×40%
电池管理系统检查 | 电池管理系统检查 |  | 平地 | 通用 | 自做 | 台 | 0.083333 | 2.68 | 启用 | 2026-08-03 | 结算价6.7×40%
电池管理系统检查 | 电池管理系统检查 |  | 高原 | 通用 | 自做 | 台 | 0.083333 | 2.68 | 启用 | 2026-08-03 | 结算价6.7×40%
电池簇状态及清洁 | 电池簇状态及清洁 |  | 平地 | 通用 | 自做 | 台/年 | 0.25 | 8.04 | 启用 | 2026-08-03 | 结算价20.11×40%
电池簇状态及清洁 | 电池簇状态及清洁 |  | 高原 | 通用 | 自做 | 台/年 | 0.25 | 8.04 | 启用 | 2026-08-03 | 结算价20.11×40%
电池舱交换机通讯调试 | 电池舱交换机通讯调试 |  | 平地 | 通用 | 自做 | 台 | 0.16667 | 5.36 | 启用 | 2026-08-03 | 结算价13.41×40%
电池舱交换机通讯调试 | 电池舱交换机通讯调试 |  | 高原 | 通用 | 自做 | 台 | 0.16667 | 5.36 | 启用 | 2026-08-03 | 结算价13.41×40%
电池舱消防主机通讯调试 | 电池舱消防主机通讯调试 |  | 平地 | 通用 | 自做 | 台 | 0.083333 | 2.68 | 启用 | 2026-08-03 | 结算价6.7×40%
电池舱消防主机通讯调试 | 电池舱消防主机通讯调试 |  | 高原 | 通用 | 自做 | 台 | 0.083333 | 2.68 | 启用 | 2026-08-03 | 结算价6.7×40%
电池配电柜检查 | 电池配电柜检查 |  | 平地 | 通用 | 自做 | 台 | 0.16667 | 5.36 | 启用 | 2026-08-03 | 结算价13.41×40%
电池配电柜检查 | 电池配电柜检查 |  | 高原 | 通用 | 自做 | 台 | 0.16667 | 5.36 | 启用 | 2026-08-03 | 结算价13.41×40%
电缆连接 | 电缆连接 |  | 平地 | 通用 | 自做 | 台 | 0.16667 | 5.36 | 启用 | 2026-08-03 | 结算价13.41×40%
电缆连接 | 电缆连接 |  | 水上 | 通用 | 自做 | 台 | 0.16667 | 5.36 | 启用 | 2026-08-03 | 结算价13.41×40%
电缆连接 | 电缆连接 |  | 山地 | 通用 | 自做 | 台 | 0.16667 | 5.36 | 启用 | 2026-08-03 | 结算价13.41×40%
电缆连接 | 电缆连接 |  | 高原 | 通用 | 自做 | 台 | 0.16667 | 5.36 | 启用 | 2026-08-03 | 结算价13.41×40%
目视检查 | 目视检查 |  | 平地 | 通用 | 自做 | 台 | 3 | 96.52 | 启用 | 2026-08-03 | 结算价241.31×40%
目视检查 | 目视检查 |  | 高原 | 通用 | 自做 | 台 | 3 | 96.52 | 启用 | 2026-08-03 | 结算价241.31×40%
移除贴膜 | 移除贴膜 |  | 平地 | 通用 | 自做 | 台 | 1 | 32.18 | 启用 | 2026-08-03 | 结算价80.44×40%
移除贴膜 | 移除贴膜 |  | 高原 | 通用 | 自做 | 台 | 1.5 | 48.26 | 启用 | 2026-08-03 | 结算价120.66×40%
端子、排线连接 | 端子、排线连接 |  | 平地 | 通用 | 自做 | 台 | 0.5 | 16.09 | 启用 | 2026-08-03 | 结算价40.22×40%
端子、排线连接 | 端子、排线连接 |  | 高原 | 通用 | 自做 | 台 | 0.5 | 16.09 | 启用 | 2026-08-03 | 结算价40.22×40%
等电位连接 | 等电位连接 |  | 平地 | 通用 | 自做 | 台 | 0.25 | 8.04 | 启用 | 2026-08-03 | 结算价20.11×40%
等电位连接 | 等电位连接 |  | 高原 | 通用 | 自做 | 台 | 0.5 | 16.09 | 启用 | 2026-08-03 | 结算价40.22×40%
系统关键功能检查 | 系统关键功能检查 |  | 平地 | 通用 | 自做 | 台/年 | 2 | 64.35 | 启用 | 2026-08-03 | 结算价160.88×40%
系统关键功能检查 | 系统关键功能检查 |  | 高原 | 通用 | 自做 | 台/年 | 2 | 64.35 | 启用 | 2026-08-03 | 结算价160.88×40%
系统清洁 | 系统清洁 |  | 平地 | 通用 | 自做 | 台 | 0.16667 | 5.36 | 启用 | 2026-08-03 | 结算价13.41×40%
系统清洁 | 系统清洁 |  | 高原 | 通用 | 自做 | 台 | 0.16667 | 5.36 | 启用 | 2026-08-03 | 结算价13.41×40%
系统状态及清洁 | 系统状态及清洁 |  | 平地 | 通用 | 自做 | 台 | 1 | 32.18 | 启用 | 2026-08-03 | 结算价80.44×40%
系统状态及清洁 | 系统状态及清洁 |  | 高原 | 通用 | 自做 | 台 | 1 | 32.18 | 启用 | 2026-08-03 | 结算价80.44×40%
系统运行状态及环境 | 系统运行状态及环境 |  | 平地 | 通用 | 自做 | 台 | 0.5 | 16.09 | 启用 | 2026-08-03 | 结算价40.22×40%
系统运行状态及环境 | 系统运行状态及环境 |  | 高原 | 通用 | 自做 | 台 | 0.5 | 16.09 | 启用 | 2026-08-03 | 结算价40.22×40%
线缆连接 | 线缆连接 |  | 平地 | 通用 | 自做 | 台 | 2 | 64.35 | 启用 | 2026-08-03 | 结算价160.88×40%
线缆连接 | 线缆连接 |  | 高原 | 通用 | 自做 | 台 | 2 | 64.35 | 启用 | 2026-08-03 | 结算价160.88×40%
线缆连接检查 | 线缆连接检查 |  | 平地 | 通用 | 自做 | 台/年 | 0.5 | 16.09 | 启用 | 2026-08-03 | 结算价40.22×40%
线缆连接检查 | 线缆连接检查 |  | 高原 | 通用 | 自做 | 台/年 | 0.5 | 16.09 | 启用 | 2026-08-03 | 结算价40.22×40%
维护工装调整 | 维护工装调整 |  | 平地 | 通用 | 自做 | 台 | 1.33 | 42.79 | 启用 | 2026-08-03 | 结算价106.98×40%
维护工装调整 | 维护工装调整 |  | 高原 | 通用 | 自做 | 台 | 1.67 | 53.73 | 启用 | 2026-08-03 | 结算价134.33×40%
网安调试 | 网安调试 |  | 平地 | 通用 | 自做 | 站 | 1 | 32.18 | 启用 | 2026-08-03 | 结算价80.44×40%
网安调试 | 网安调试 |  | 高原 | 通用 | 自做 | 站 | 1 | 32.18 | 启用 | 2026-08-03 | 结算价80.44×40%
螺钉 | 螺钉 |  | 平地 | 通用 | 自做 | 台 | 0.083333 | 2.68 | 启用 | 2026-08-03 | 结算价6.7×40%
螺钉 | 螺钉 |  | 高原 | 通用 | 自做 | 台 | 0.083333 | 2.68 | 启用 | 2026-08-03 | 结算价6.7×40%
视频监控通讯调试 | 视频监控通讯调试 |  | 平地 | 通用 | 自做 | 台 | 0.083333 | 2.68 | 启用 | 2026-08-03 | 结算价6.7×40%
视频监控通讯调试 | 视频监控通讯调试 |  | 高原 | 通用 | 自做 | 台 | 0.083333 | 2.68 | 启用 | 2026-08-03 | 结算价6.7×40%
警示标签 | 警示标签 |  | 平地 | 通用 | 自做 | 台 | 0.05 | 1.61 | 启用 | 2026-08-03 | 结算价4.02×40%
警示标签 | 警示标签 |  | 高原 | 通用 | 自做 | 台 | 0.05 | 1.61 | 启用 | 2026-08-03 | 结算价4.02×40%
设备IP地址分配 | 设备IP地址分配 |  | 平地 | 通用 | 自做 | 站 | 1 | 32.18 | 启用 | 2026-08-03 | 结算价80.44×40%
设备IP地址分配 | 设备IP地址分配 |  | 高原 | 通用 | 自做 | 站 | 1 | 32.18 | 启用 | 2026-08-03 | 结算价80.44×40%
设备对时 | 设备对时 |  | 平地 | 通用 | 自做 | 站 | 0.33333 | 10.72 | 启用 | 2026-08-03 | 结算价26.81×40%
设备对时 | 设备对时 |  | 高原 | 通用 | 自做 | 站 | 0.33333 | 10.72 | 启用 | 2026-08-03 | 结算价26.81×40%
软件维护 | 软件维护 |  | 平地 | 通用 | 自做 | 台/年 | 1 | 32.18 | 启用 | 2026-08-03 | 结算价80.44×40%
软件维护 | 软件维护 |  | 高原 | 通用 | 自做 | 台/年 | 1 | 32.18 | 启用 | 2026-08-03 | 结算价80.44×40%
运维_1+X_一级故障恢复 | 运维_1+X_一级故障恢复 | 1+X | 平地 | 通用 | 自做 | 项 | 8 | 257.4 | 启用 | 2026-08-03 | 结算价643.5×40%
运维_1+X_一级故障恢复 | 运维_1+X_一级故障恢复 | 1+X | 水上 | 通用 | 自做 | 项 | 12 | 386.1 | 启用 | 2026-08-03 | 结算价965.25×40%
运维_1+X_一级故障恢复 | 运维_1+X_一级故障恢复 | 1+X | 山地 | 通用 | 自做 | 项 | 10.4 | 334.62 | 启用 | 2026-08-03 | 结算价836.55×40%
运维_1+X_一级故障恢复 | 运维_1+X_一级故障恢复 | 1+X | 高原 | 通用 | 自做 | 项 | 10.8 | 347.49 | 启用 | 2026-08-03 | 结算价868.73×40%
运维_1+X_三级故障恢复 | 运维_1+X_三级故障恢复 | 1+X | 平地 | 通用 | 自做 | 项 | 4 | 128.7 | 启用 | 2026-08-03 | 结算价321.75×40%
运维_1+X_三级故障恢复 | 运维_1+X_三级故障恢复 | 1+X | 水上 | 通用 | 自做 | 项 | 6 | 193.05 | 启用 | 2026-08-03 | 结算价482.62×40%
运维_1+X_三级故障恢复 | 运维_1+X_三级故障恢复 | 1+X | 山地 | 通用 | 自做 | 项 | 5.2 | 167.31 | 启用 | 2026-08-03 | 结算价418.28×40%
运维_1+X_三级故障恢复 | 运维_1+X_三级故障恢复 | 1+X | 高原 | 通用 | 自做 | 项 | 5.4 | 173.74 | 启用 | 2026-08-03 | 结算价434.36×40%
运维_1+X_二级故障恢复 | 运维_1+X_二级故障恢复 | 1+X | 平地 | 通用 | 自做 | 项 | 6 | 193.05 | 启用 | 2026-08-03 | 结算价482.62×40%
运维_1+X_二级故障恢复 | 运维_1+X_二级故障恢复 | 1+X | 水上 | 通用 | 自做 | 项 | 9 | 289.58 | 启用 | 2026-08-03 | 结算价723.94×40%
运维_1+X_二级故障恢复 | 运维_1+X_二级故障恢复 | 1+X | 山地 | 通用 | 自做 | 项 | 7.8 | 250.96 | 启用 | 2026-08-03 | 结算价627.41×40%
运维_1+X_二级故障恢复 | 运维_1+X_二级故障恢复 | 1+X | 高原 | 通用 | 自做 | 项 | 8.1 | 260.62 | 启用 | 2026-08-03 | 结算价651.54×40%
运维_1+X_产品预防性维护 | 运维_1+X_产品预防性维护 | 1+X | 平地 | 通用 | 自做 | 台 | 4.85 | 156.05 | 启用 | 2026-08-03 | 结算价390.12×40%
运维_1+X_产品预防性维护 | 运维_1+X_产品预防性维护 | 1+X | 水上 | 通用 | 自做 | 台 | 6.2533 | 201.2 | 启用 | 2026-08-03 | 结算价503.0×40%
运维_1+X_产品预防性维护 | 运维_1+X_产品预防性维护 | 1+X | 山地 | 通用 | 自做 | 台 | 5.69 | 183.08 | 启用 | 2026-08-03 | 结算价457.69×40%
运维_1+X_产品预防性维护 | 运维_1+X_产品预防性维护 | 1+X | 高原 | 通用 | 自做 | 台 | 5.8917 | 189.56 | 启用 | 2026-08-03 | 结算价473.91×40%
运维_1+X_四级故障恢复 | 运维_1+X_四级故障恢复 | 1+X | 平地 | 通用 | 自做 | 项 | 2 | 64.35 | 启用 | 2026-08-03 | 结算价160.88×40%
运维_1+X_四级故障恢复 | 运维_1+X_四级故障恢复 | 1+X | 水上 | 通用 | 自做 | 项 | 3 | 96.52 | 启用 | 2026-08-03 | 结算价241.31×40%
运维_1+X_四级故障恢复 | 运维_1+X_四级故障恢复 | 1+X | 山地 | 通用 | 自做 | 项 | 2.6 | 83.66 | 启用 | 2026-08-03 | 结算价209.14×40%
运维_1+X_四级故障恢复 | 运维_1+X_四级故障恢复 | 1+X | 高原 | 通用 | 自做 | 项 | 2.7 | 86.87 | 启用 | 2026-08-03 | 结算价217.18×40%
运维_PT2.0HX_产品预防性维护 | 运维_PT2.0HX_产品预防性维护 | PT2.0HX | 平地 | 通用 | 自做 | 台 | 18.5833 | 597.92 | 启用 | 2026-08-03 | 结算价1494.8×40%
运维_PT2.0HX_产品预防性维护 | 运维_PT2.0HX_产品预防性维护 | PT2.0HX | 高原 | 通用 | 自做 | 台 | 20.65 | 664.41 | 启用 | 2026-08-03 | 结算价1661.03×40%
运维_PT2.0UD/PT2.0拓展版_产品预防性维护 | 运维_PT2.0UD/PT2.0拓展版_产品预防性维护 | PT2.0UD/PT2.0拓展版 | 平地 | 通用 | 自做 | 台/年 | 18.5833 | 597.92 | 启用 | 2026-08-03 | 结算价1494.8×40%
运维_PT2.0UD/PT2.0拓展版_产品预防性维护 | 运维_PT2.0UD/PT2.0拓展版_产品预防性维护 | PT2.0UD/PT2.0拓展版 | 高原 | 通用 | 自做 | 台/年 | 20.65 | 664.41 | 启用 | 2026-08-03 | 结算价1661.03×40%
运维_SG110系列_整机更换 | 运维_SG110系列_整机更换 | SG110CX、SG110HX | 平地 | 通用 | 自做 | 台 | 4.3 | 138.35 | 启用 | 2026-08-03 | 结算价345.88×40%
运维_SG110系列_整机更换 | 运维_SG110系列_整机更换 | SG110CX、SG110HX | 屋顶 | 通用 | 自做 | 台 | 5.59 | 179.86 | 启用 | 2026-08-03 | 结算价449.65×40%
运维_SG30CX_整机更换 | 运维_SG30CX_整机更换 | SG30CX | 平地 | 通用 | 自做 | 台 | 1.8 | 57.92 | 启用 | 2026-08-03 | 结算价144.79×40%
运维_SG30CX_整机更换 | 运维_SG30CX_整机更换 | SG30CX | 屋顶 | 通用 | 自做 | 台 | 2.34 | 75.29 | 启用 | 2026-08-03 | 结算价188.22×40%
运维_SG3125HV_一级故障恢复 | 运维_SG3125HV_一级故障恢复 | SG3125HV | 平地 | 通用 | 自做 | 项 | 8 | 257.4 | 启用 | 2026-08-03 | 结算价643.5×40%
运维_SG3125HV_一级故障恢复 | 运维_SG3125HV_一级故障恢复 | SG3125HV | 水上 | 通用 | 自做 | 项 | 12 | 386.1 | 启用 | 2026-08-03 | 结算价965.25×40%
运维_SG3125HV_一级故障恢复 | 运维_SG3125HV_一级故障恢复 | SG3125HV | 山地 | 通用 | 自做 | 项 | 10.4 | 334.62 | 启用 | 2026-08-03 | 结算价836.55×40%
运维_SG3125HV_一级故障恢复 | 运维_SG3125HV_一级故障恢复 | SG3125HV | 高原 | 通用 | 自做 | 项 | 10.8 | 347.49 | 启用 | 2026-08-03 | 结算价868.73×40%
运维_SG3125HV_三级故障恢复 | 运维_SG3125HV_三级故障恢复 | SG3125HV | 平地 | 通用 | 自做 | 项 | 4 | 128.7 | 启用 | 2026-08-03 | 结算价321.75×40%
运维_SG3125HV_三级故障恢复 | 运维_SG3125HV_三级故障恢复 | SG3125HV | 水上 | 通用 | 自做 | 项 | 6 | 193.05 | 启用 | 2026-08-03 | 结算价482.62×40%
运维_SG3125HV_三级故障恢复 | 运维_SG3125HV_三级故障恢复 | SG3125HV | 山地 | 通用 | 自做 | 项 | 5.2 | 167.31 | 启用 | 2026-08-03 | 结算价418.28×40%
运维_SG3125HV_三级故障恢复 | 运维_SG3125HV_三级故障恢复 | SG3125HV | 高原 | 通用 | 自做 | 项 | 5.4 | 173.74 | 启用 | 2026-08-03 | 结算价434.36×40%
运维_SG3125HV_二级故障恢复 | 运维_SG3125HV_二级故障恢复 | SG3125HV | 平地 | 通用 | 自做 | 项 | 6 | 193.05 | 启用 | 2026-08-03 | 结算价482.62×40%
运维_SG3125HV_二级故障恢复 | 运维_SG3125HV_二级故障恢复 | SG3125HV | 水上 | 通用 | 自做 | 项 | 9 | 289.58 | 启用 | 2026-08-03 | 结算价723.94×40%
运维_SG3125HV_二级故障恢复 | 运维_SG3125HV_二级故障恢复 | SG3125HV | 山地 | 通用 | 自做 | 项 | 7.8 | 250.96 | 启用 | 2026-08-03 | 结算价627.41×40%
运维_SG3125HV_二级故障恢复 | 运维_SG3125HV_二级故障恢复 | SG3125HV | 高原 | 通用 | 自做 | 项 | 8.1 | 260.62 | 启用 | 2026-08-03 | 结算价651.54×40%
运维_SG3125HV_产品预防性维护 | 运维_SG3125HV_产品预防性维护 | SG3125HV | 平地 | 通用 | 自做 | 台 | 5.6967 | 183.29 | 启用 | 2026-08-03 | 结算价458.23×40%
运维_SG3125HV_产品预防性维护 | 运维_SG3125HV_产品预防性维护 | SG3125HV | 水上 | 通用 | 自做 | 台 | 6.5333 | 210.21 | 启用 | 2026-08-03 | 结算价525.52×40%
运维_SG3125HV_产品预防性维护 | 运维_SG3125HV_产品预防性维护 | SG3125HV | 山地 | 通用 | 自做 | 台 | 6.1133 | 196.7 | 启用 | 2026-08-03 | 结算价491.74×40%
运维_SG3125HV_产品预防性维护 | 运维_SG3125HV_产品预防性维护 | SG3125HV | 高原 | 通用 | 自做 | 台 | 6.1133 | 196.7 | 启用 | 2026-08-03 | 结算价491.74×40%
运维_SG3125HV_四级故障恢复 | 运维_SG3125HV_四级故障恢复 | SG3125HV | 平地 | 通用 | 自做 | 项 | 2 | 64.35 | 启用 | 2026-08-03 | 结算价160.88×40%
运维_SG3125HV_四级故障恢复 | 运维_SG3125HV_四级故障恢复 | SG3125HV | 水上 | 通用 | 自做 | 项 | 3 | 96.52 | 启用 | 2026-08-03 | 结算价241.31×40%
运维_SG3125HV_四级故障恢复 | 运维_SG3125HV_四级故障恢复 | SG3125HV | 山地 | 通用 | 自做 | 项 | 2.6 | 83.66 | 启用 | 2026-08-03 | 结算价209.14×40%
运维_SG3125HV_四级故障恢复 | 运维_SG3125HV_四级故障恢复 | SG3125HV | 高原 | 通用 | 自做 | 项 | 2.7 | 86.87 | 启用 | 2026-08-03 | 结算价217.18×40%
运维_SG320/SG225_产品预防性维护 | 运维_SG320/SG225_产品预防性维护 | SG320HX/SG225HX | 平地 | 通用 | 自做 | 台 | 0.333 | 10.72 | 启用 | 2026-08-03 | 结算价26.79×40%
运维_SG320/SG225_产品预防性维护 | 运维_SG320/SG225_产品预防性维护 | SG320HX/SG225HX | 水上 | 通用 | 自做 | 台 | 0.5 | 16.09 | 启用 | 2026-08-03 | 结算价40.22×40%
运维_SG320/SG225_产品预防性维护 | 运维_SG320/SG225_产品预防性维护 | SG320HX/SG225HX | 山地 | 通用 | 自做 | 台 | 0.45 | 14.48 | 启用 | 2026-08-03 | 结算价36.2×40%
运维_SG320/SG225_产品预防性维护 | 运维_SG320/SG225_产品预防性维护 | SG320HX/SG225HX | 高原 | 通用 | 自做 | 台 | 0.45 | 14.48 | 启用 | 2026-08-03 | 结算价36.2×40%
运维_SG320/SG225_产品预防性维护 | 运维_SG320/SG225_产品预防性维护 | SG320HX/SG225HX | 屋顶 | 通用 | 自做 | 台 | 0.5 | 16.09 | 启用 | 2026-08-03 | 结算价40.22×40%
运维_SG320HX_一级故障恢复 | 运维_SG320HX_一级故障恢复 | SG320HX | 平地 | 通用 | 自做 | 项 | 8 | 257.4 | 启用 | 2026-08-03 | 结算价643.5×40%
运维_SG320HX_一级故障恢复 | 运维_SG320HX_一级故障恢复 | SG320HX | 水上 | 通用 | 自做 | 项 | 12 | 386.1 | 启用 | 2026-08-03 | 结算价965.25×40%
运维_SG320HX_一级故障恢复 | 运维_SG320HX_一级故障恢复 | SG320HX | 山地 | 通用 | 自做 | 项 | 10.4 | 334.62 | 启用 | 2026-08-03 | 结算价836.55×40%
运维_SG320HX_一级故障恢复 | 运维_SG320HX_一级故障恢复 | SG320HX | 高原 | 通用 | 自做 | 项 | 10.8 | 347.49 | 启用 | 2026-08-03 | 结算价868.73×40%
运维_SG320HX_一级故障恢复 | 运维_SG320HX_一级故障恢复 | SG320HX | 屋顶 | 通用 | 自做 | 项 | 12 | 386.1 | 启用 | 2026-08-03 | 结算价965.25×40%
运维_SG320HX_三级故障恢复 | 运维_SG320HX_三级故障恢复 | SG320HX | 平地 | 通用 | 自做 | 项 | 4 | 128.7 | 启用 | 2026-08-03 | 结算价321.75×40%
运维_SG320HX_三级故障恢复 | 运维_SG320HX_三级故障恢复 | SG320HX | 水上 | 通用 | 自做 | 项 | 6 | 193.05 | 启用 | 2026-08-03 | 结算价482.62×40%
运维_SG320HX_三级故障恢复 | 运维_SG320HX_三级故障恢复 | SG320HX | 山地 | 通用 | 自做 | 项 | 5.2 | 167.31 | 启用 | 2026-08-03 | 结算价418.28×40%
运维_SG320HX_三级故障恢复 | 运维_SG320HX_三级故障恢复 | SG320HX | 高原 | 通用 | 自做 | 项 | 5.4 | 173.74 | 启用 | 2026-08-03 | 结算价434.36×40%
运维_SG320HX_三级故障恢复 | 运维_SG320HX_三级故障恢复 | SG320HX | 屋顶 | 通用 | 自做 | 项 | 6 | 193.05 | 启用 | 2026-08-03 | 结算价482.62×40%
运维_SG320HX_二级故障恢复 | 运维_SG320HX_二级故障恢复 | SG320HX | 平地 | 通用 | 自做 | 项 | 6 | 193.05 | 启用 | 2026-08-03 | 结算价482.62×40%
运维_SG320HX_二级故障恢复 | 运维_SG320HX_二级故障恢复 | SG320HX | 水上 | 通用 | 自做 | 项 | 9 | 289.58 | 启用 | 2026-08-03 | 结算价723.94×40%
运维_SG320HX_二级故障恢复 | 运维_SG320HX_二级故障恢复 | SG320HX | 山地 | 通用 | 自做 | 项 | 7.8 | 250.96 | 启用 | 2026-08-03 | 结算价627.41×40%
运维_SG320HX_二级故障恢复 | 运维_SG320HX_二级故障恢复 | SG320HX | 高原 | 通用 | 自做 | 项 | 8.1 | 260.62 | 启用 | 2026-08-03 | 结算价651.54×40%
运维_SG320HX_二级故障恢复 | 运维_SG320HX_二级故障恢复 | SG320HX | 屋顶 | 通用 | 自做 | 项 | 9 | 289.58 | 启用 | 2026-08-03 | 结算价723.94×40%
运维_SG320HX_四级故障恢复 | 运维_SG320HX_四级故障恢复 | SG320HX | 平地 | 通用 | 自做 | 项 | 2 | 64.35 | 启用 | 2026-08-03 | 结算价160.88×40%
运维_SG320HX_四级故障恢复 | 运维_SG320HX_四级故障恢复 | SG320HX | 水上 | 通用 | 自做 | 项 | 3 | 96.52 | 启用 | 2026-08-03 | 结算价241.31×40%
运维_SG320HX_四级故障恢复 | 运维_SG320HX_四级故障恢复 | SG320HX | 山地 | 通用 | 自做 | 项 | 2.6 | 83.66 | 启用 | 2026-08-03 | 结算价209.14×40%
运维_SG320HX_四级故障恢复 | 运维_SG320HX_四级故障恢复 | SG320HX | 高原 | 通用 | 自做 | 项 | 2.7 | 86.87 | 启用 | 2026-08-03 | 结算价217.18×40%
运维_SG320HX_四级故障恢复 | 运维_SG320HX_四级故障恢复 | SG320HX | 屋顶 | 通用 | 自做 | 项 | 3 | 96.52 | 启用 | 2026-08-03 | 结算价241.31×40%
运维_SG50CX_整机更换 | 运维_SG50CX_整机更换 | SG50CX | 平地 | 通用 | 自做 | 台 | 2.3 | 74 | 启用 | 2026-08-03 | 结算价185.01×40%
运维_SG50CX_整机更换 | 运维_SG50CX_整机更换 | SG50CX | 屋顶 | 通用 | 自做 | 台 | 2.99 | 96.2 | 启用 | 2026-08-03 | 结算价240.51×40%
运维_储能系统_一级故障恢复 | 运维_储能系统_一级故障恢复 | 储能系统 | 平地 | 通用 | 自做 | 项 | 8 | 257.4 | 启用 | 2026-08-03 | 结算价643.5×40%
运维_储能系统_一级故障恢复 | 运维_储能系统_一级故障恢复 | 储能系统 | 高原 | 通用 | 自做 | 项 | 10.8 | 347.49 | 启用 | 2026-08-03 | 结算价868.73×40%
运维_储能系统_三级故障恢复 | 运维_储能系统_三级故障恢复 | 储能系统 | 平地 | 通用 | 自做 | 项 | 4 | 128.7 | 启用 | 2026-08-03 | 结算价321.75×40%
运维_储能系统_三级故障恢复 | 运维_储能系统_三级故障恢复 | 储能系统 | 高原 | 通用 | 自做 | 项 | 5.4 | 173.74 | 启用 | 2026-08-03 | 结算价434.36×40%
运维_储能系统_二级故障恢复 | 运维_储能系统_二级故障恢复 | 储能系统 | 平地 | 通用 | 自做 | 项 | 6 | 193.05 | 启用 | 2026-08-03 | 结算价482.62×40%
运维_储能系统_二级故障恢复 | 运维_储能系统_二级故障恢复 | 储能系统 | 高原 | 通用 | 自做 | 项 | 8.1 | 260.62 | 启用 | 2026-08-03 | 结算价651.54×40%
运维_储能系统_四级故障恢复 | 运维_储能系统_四级故障恢复 | 储能系统 | 平地 | 通用 | 自做 | 项 | 2 | 64.35 | 启用 | 2026-08-03 | 结算价160.88×40%
运维_储能系统_四级故障恢复 | 运维_储能系统_四级故障恢复 | 储能系统 | 高原 | 通用 | 自做 | 项 | 2.7 | 86.87 | 启用 | 2026-08-03 | 结算价217.18×40%
运行检测 | 运行检测 |  | 平地 | 通用 | 自做 | 台 | 2 | 64.35 | 启用 | 2026-08-03 | 结算价160.88×40%
运行检测 | 运行检测 |  | 高原 | 通用 | 自做 | 台 | 2.5 | 80.44 | 启用 | 2026-08-03 | 结算价201.09×40%
连接螺钉检查 | 连接螺钉检查 |  | 平地 | 通用 | 自做 | 台/年 | 0.5 | 16.09 | 启用 | 2026-08-03 | 结算价40.22×40%
连接螺钉检查 | 连接螺钉检查 |  | 高原 | 通用 | 自做 | 台/年 | 0.5 | 16.09 | 启用 | 2026-08-03 | 结算价40.22×40%
通讯线缆检查 | 通讯线缆检查 |  | 平地 | 通用 | 自做 | Block | 0.66667 | 21.45 | 启用 | 2026-08-03 | 结算价53.62×40%
通讯线缆检查 | 通讯线缆检查 |  | 高原 | 通用 | 自做 | Block | 0.66667 | 21.45 | 启用 | 2026-08-03 | 结算价53.62×40%
通过Web界面查看参数信息 | 通过Web界面查看参数信息 |  | 平地 | 通用 | 自做 | 台 | 0.083333 | 2.68 | 启用 | 2026-08-03 | 结算价6.7×40%
通过Web界面查看参数信息 | 通过Web界面查看参数信息 |  | 水上 | 通用 | 自做 | 台 | 0.083333 | 2.68 | 启用 | 2026-08-03 | 结算价6.7×40%
通过Web界面查看参数信息 | 通过Web界面查看参数信息 |  | 山地 | 通用 | 自做 | 台 | 0.083333 | 2.68 | 启用 | 2026-08-03 | 结算价6.7×40%
通过Web界面查看参数信息 | 通过Web界面查看参数信息 |  | 高原 | 通用 | 自做 | 台 | 0.083333 | 2.68 | 启用 | 2026-08-03 | 结算价6.7×40%
防火墙调试 | 防火墙调试 |  | 平地 | 通用 | 自做 | 站 | 1 | 32.18 | 启用 | 2026-08-03 | 结算价80.44×40%
防火墙调试 | 防火墙调试 |  | 高原 | 通用 | 自做 | 站 | 1 | 32.18 | 启用 | 2026-08-03 | 结算价80.44×40%
集装箱内部检查 | 集装箱内部检查 |  | 平地 | 通用 | 自做 | 台 | 0.083333 | 2.68 | 启用 | 2026-08-03 | 结算价6.7×40%
集装箱内部检查 | 集装箱内部检查 |  | 高原 | 通用 | 自做 | 台 | 0.083333 | 2.68 | 启用 | 2026-08-03 | 结算价6.7×40%
交付_光储产品_涉网试验 | 交付_光储产品_涉网试验 |  | 平地 | 通用 | 自做 | 台 | 6.28 | 201.96 | 启用 | 2026-08-03 | 结算价504.9×40%
交付_光储产品_涉网试验 | 交付_光储产品_涉网试验 |  | 水上 | 通用 | 自做 | 台 | 6.28 | 201.96 | 启用 | 2026-08-03 | 结算价504.9×40%
交付_光储产品_涉网试验 | 交付_光储产品_涉网试验 |  | 山地 | 通用 | 自做 | 台 | 6.28 | 201.96 | 启用 | 2026-08-03 | 结算价504.9×40%
交付_光储产品_涉网试验 | 交付_光储产品_涉网试验 |  | 高原 | 通用 | 自做 | 台 | 6.28 | 201.96 | 启用 | 2026-08-03 | 结算价504.9×40%
交付_光储产品_涉网试验 | 交付_光储产品_涉网试验 |  | 屋顶 | 通用 | 自做 | 台 | 6.28 | 201.96 | 启用 | 2026-08-03 | 结算价504.9×40%
交付_CDC/IDC480~960+分体桩产品调试 | 交付_CDC/IDC480~960+分体桩产品调试 |  | 平地 | 通用 | 自做 | 台 | 1 | 32.18 | 启用 | 2026-08-03 | 结算价80.44×40%
交付_CDC/IDC480~960+分体桩产品调试 | 交付_CDC/IDC480~960+分体桩产品调试 |  | 水上 | 通用 | 自做 | 台 | 1 | 32.18 | 启用 | 2026-08-03 | 结算价80.44×40%
交付_CDC/IDC480~960+分体桩产品调试 | 交付_CDC/IDC480~960+分体桩产品调试 |  | 山地 | 通用 | 自做 | 台 | 1 | 32.18 | 启用 | 2026-08-03 | 结算价80.44×40%
交付_CDC/IDC480~960+分体桩产品调试 | 交付_CDC/IDC480~960+分体桩产品调试 |  | 高原 | 通用 | 自做 | 台 | 1 | 32.18 | 启用 | 2026-08-03 | 结算价80.44×40%
交付_CDC/IDC480~960+分体桩产品调试 | 交付_CDC/IDC480~960+分体桩产品调试 |  | 屋顶 | 通用 | 自做 | 台 | 1 | 32.18 | 启用 | 2026-08-03 | 结算价80.44×40%
维护_直流充电桩四级故障恢复 | 维护_直流充电桩四级故障恢复 |  | 平地 | 通用 | 自做 | 项 | 2 | 64.35 | 启用 | 2026-08-03 | 结算价160.88×40%
维护_直流充电桩四级故障恢复 | 维护_直流充电桩四级故障恢复 |  | 水上 | 通用 | 自做 | 项 | 2 | 64.35 | 启用 | 2026-08-03 | 结算价160.88×40%
维护_直流充电桩四级故障恢复 | 维护_直流充电桩四级故障恢复 |  | 山地 | 通用 | 自做 | 项 | 2 | 64.35 | 启用 | 2026-08-03 | 结算价160.88×40%
维护_直流充电桩四级故障恢复 | 维护_直流充电桩四级故障恢复 |  | 高原 | 通用 | 自做 | 项 | 2 | 64.35 | 启用 | 2026-08-03 | 结算价160.88×40%
维护_直流充电桩四级故障恢复 | 维护_直流充电桩四级故障恢复 |  | 屋顶 | 通用 | 自做 | 项 | 2 | 64.35 | 启用 | 2026-08-03 | 结算价160.88×40%
维护_交流充电桩四级故障恢复 | 维护_交流充电桩四级故障恢复 |  | 平地 | 通用 | 自做 | 项 | 2 | 64.35 | 启用 | 2026-08-03 | 结算价160.88×40%
维护_交流充电桩四级故障恢复 | 维护_交流充电桩四级故障恢复 |  | 水上 | 通用 | 自做 | 项 | 2 | 64.35 | 启用 | 2026-08-03 | 结算价160.88×40%
维护_交流充电桩四级故障恢复 | 维护_交流充电桩四级故障恢复 |  | 山地 | 通用 | 自做 | 项 | 2 | 64.35 | 启用 | 2026-08-03 | 结算价160.88×40%
维护_交流充电桩四级故障恢复 | 维护_交流充电桩四级故障恢复 |  | 高原 | 通用 | 自做 | 项 | 2 | 64.35 | 启用 | 2026-08-03 | 结算价160.88×40%
维护_交流充电桩四级故障恢复 | 维护_交流充电桩四级故障恢复 |  | 屋顶 | 通用 | 自做 | 项 | 2 | 64.35 | 启用 | 2026-08-03 | 结算价160.88×40%
维护_通讯箱_硬件维护 | 维护_通讯箱_硬件维护 |  | 山地 | 通用 | 自做 | 项 | 1 | 32.18 | 启用 | 2026-08-03 | 结算价80.44×40%
维护_通讯箱_硬件维护 | 维护_通讯箱_硬件维护 |  | 平地 | 通用 | 自做 | 项 | 1 | 32.18 | 启用 | 2026-08-03 | 结算价80.44×40%
维护_通讯箱_通讯维护 | 维护_通讯箱_通讯维护 |  | 山地 | 通用 | 自做 | 项 | 1 | 32.18 | 启用 | 2026-08-03 | 结算价80.44×40%
维护_通讯箱_通讯维护 | 维护_通讯箱_通讯维护 |  | 水上 | 通用 | 自做 | 项 | 1 | 32.18 | 启用 | 2026-08-03 | 结算价80.44×40%
维护_集中式汇流箱_器件维护 | 维护_集中式汇流箱_器件维护 |  | 水上 | 通用 | 自做 | 项 | 4 | 128.7 | 启用 | 2026-08-03 | 结算价321.75×40%
维护_组串式软件升级_整改_(200MW以下,含200MW) | 维护_组串式软件升级_整改_(200MW以下,含200MW) |  | 屋顶 | 通用 | 自做 | 站 | 4 | 128.7 | 启用 | 2026-08-03 | 结算价321.75×40%
维护_组串式软件升级_整改_(200MW以下,含200MW) | 维护_组串式软件升级_整改_(200MW以下,含200MW) |  | 山地 | 通用 | 自做 | 站 | 4 | 128.7 | 启用 | 2026-08-03 | 结算价321.75×40%
维护_组串式软件升级_整改_(200MW以上） | 维护_组串式软件升级_整改_(200MW以上） |  | 山地 | 通用 | 自做 | 站 | 8 | 257.4 | 启用 | 2026-08-03 | 结算价643.5×40%
整改_数采软件升级_整改_(400MW以下，含400MW） | 整改_数采软件升级_整改_(400MW以下，含400MW） |  | 山地 | 通用 | 自做 | 站 | 8 | 257.4 | 启用 | 2026-08-03 | 结算价643.5×40%
整改_SG320HX打开直通保护功能(400MW以上） | 整改_SG320HX打开直通保护功能(400MW以上） |  | 山地 | 通用 | 自做 | 站 | 4 | 128.7 | 启用 | 2026-08-03 | 结算价321.75×40%
整改_1+X更换进风口区域丝网板 | 整改_1+X更换进风口区域丝网板 |  | 平地 | 通用 | 自做 | 台 | 0.25 | 8.04 | 启用 | 2026-08-03 | 结算价20.11×40%
整改_电器件更换 | 整改_电器件更换 |  | 平地 | 通用 | 自做 | 项 | 2 | 64.35 | 启用 | 2026-08-03 | 结算价160.88×40%
整改_EMU200_太阳花散热器 | 整改_EMU200_太阳花散热器 |  | 山地 | 通用 | 自做 | 台 | 2 | 64.35 | 启用 | 2026-08-03 | 结算价160.88×40%
整改_EMU200_加装遮阳罩 | 整改_EMU200_加装遮阳罩 |  | 山地 | 通用 | 自做 | 台 | 1 | 32.18 | 启用 | 2026-08-03 | 结算价80.44×40%
整改_PT1.0系统_NTC更换 | 整改_PT1.0系统_NTC更换 |  | 平地 | 通用 | 自做 | 项 | 2 | 64.35 | 启用 | 2026-08-03 | 结算价160.88×40%
整改_SG320HX-30替换SG320HX | 整改_SG320HX-30替换SG320HX |  | 平地 | 通用 | 自做 | 台 | 4.8 | 154.44 | 启用 | 2026-08-03 | 结算价386.1×40%
整改_SG320_外部风扇更换 | 整改_SG320_外部风扇更换 |  | 海上 | 通用 | 自做 | 台 | 2.5 | 80.4 | 启用 | 2026-08-03 | 结算价200.99×40%
在途1 | 在途1 |  | 通用 | 通用 | 自做 | 次 |  | 0 | 启用 | 2026-08-03 | 实报实销成本，不计计件绩效
入离场 | 入离场 |  | 通用 | 通用 | 自做 | 次 |  | 0 | 启用 | 2026-08-03 | 实报实销成本，不计计件绩效
通用 | 通用 |  | 通用 | 通用 | 自做 | 次 |  | 0 | 启用 | 2026-08-03 | 实报实销成本，不计计件绩效
搬运1 | 搬运1 |  | 通用 | 通用 | 自做 | 次 |  | 0 | 启用 | 2026-08-03 | 实报实销成本，不计计件绩效
搬运2 | 搬运2 |  | 通用 | 通用 | 自做 | 次 |  | 0 | 启用 | 2026-08-03 | 实报实销成本，不计计件绩效
辅助设备租赁-吊车 | 辅助设备租赁-吊车 |  | 通用 | 通用 | 自做 | 次 |  | 0 | 启用 | 2026-08-03 | 实报实销成本，不计计件绩效
辅助设备租赁-叉车 | 辅助设备租赁-叉车 |  | 通用 | 通用 | 自做 | 次 |  | 0 | 启用 | 2026-08-03 | 实报实销成本，不计计件绩效
住宿 | 住宿 |  | 通用 | 通用 | 自做 | 次 |  | 0 | 启用 | 2026-08-03 | 实报实销成本，不计计件绩效
维护_SG320HX_一级故障恢复 | 维护_SG320HX_一级故障恢复 | SG320HX | 平地 | 通用 | 自做 | 项 | 8 | 257.4 | 启用 | 2026-08-03 | 结算价643.5×40%
维护_SG320HX_一级故障恢复 | 维护_SG320HX_一级故障恢复 | SG320HX | 水上 | 通用 | 自做 | 项 | 12 | 386.1 | 启用 | 2026-08-03 | 结算价965.25×40%
维护_SG320HX_一级故障恢复 | 维护_SG320HX_一级故障恢复 | SG320HX | 山地 | 通用 | 自做 | 项 | 10.4 | 334.62 | 启用 | 2026-08-03 | 结算价836.55×40%
维护_SG320HX_一级故障恢复 | 维护_SG320HX_一级故障恢复 | SG320HX | 高原 | 通用 | 自做 | 项 | 10.8 | 347.49 | 启用 | 2026-08-03 | 结算价868.73×40%
维护_SG320HX_一级故障恢复 | 维护_SG320HX_一级故障恢复 | SG320HX | 屋顶 | 通用 | 自做 | 项 | 12 | 386.1 | 启用 | 2026-08-03 | 结算价965.25×40%
维护_SG320HX_二级故障恢复 | 维护_SG320HX_二级故障恢复 | SG320HX | 平地 | 通用 | 自做 | 项 | 6 | 193.05 | 启用 | 2026-08-03 | 结算价482.62×40%
维护_SG320HX_二级故障恢复 | 维护_SG320HX_二级故障恢复 | SG320HX | 水上 | 通用 | 自做 | 项 | 9 | 289.58 | 启用 | 2026-08-03 | 结算价723.94×40%
维护_SG320HX_二级故障恢复 | 维护_SG320HX_二级故障恢复 | SG320HX | 山地 | 通用 | 自做 | 项 | 7.8 | 250.96 | 启用 | 2026-08-03 | 结算价627.41×40%
维护_SG320HX_二级故障恢复 | 维护_SG320HX_二级故障恢复 | SG320HX | 高原 | 通用 | 自做 | 项 | 8.1 | 260.62 | 启用 | 2026-08-03 | 结算价651.54×40%
维护_SG320HX_二级故障恢复 | 维护_SG320HX_二级故障恢复 | SG320HX | 屋顶 | 通用 | 自做 | 项 | 9 | 289.58 | 启用 | 2026-08-03 | 结算价723.94×40%
维护_SG320HX_三级故障恢复 | 维护_SG320HX_三级故障恢复 | SG320HX | 平地 | 通用 | 自做 | 项 | 4 | 128.7 | 启用 | 2026-08-03 | 结算价321.75×40%
维护_SG320HX_三级故障恢复 | 维护_SG320HX_三级故障恢复 | SG320HX | 水上 | 通用 | 自做 | 项 | 6 | 193.05 | 启用 | 2026-08-03 | 结算价482.62×40%
维护_SG320HX_三级故障恢复 | 维护_SG320HX_三级故障恢复 | SG320HX | 山地 | 通用 | 自做 | 项 | 5.2 | 167.31 | 启用 | 2026-08-03 | 结算价418.28×40%
维护_SG320HX_三级故障恢复 | 维护_SG320HX_三级故障恢复 | SG320HX | 高原 | 通用 | 自做 | 项 | 5.4 | 173.74 | 启用 | 2026-08-03 | 结算价434.36×40%
维护_SG320HX_三级故障恢复 | 维护_SG320HX_三级故障恢复 | SG320HX | 屋顶 | 通用 | 自做 | 项 | 6 | 193.05 | 启用 | 2026-08-03 | 结算价482.62×40%
维护_SG320HX_四级故障恢复 | 维护_SG320HX_四级故障恢复 | SG320HX | 平地 | 通用 | 自做 | 项 | 2 | 64.35 | 启用 | 2026-08-03 | 结算价160.88×40%
维护_SG320HX_四级故障恢复 | 维护_SG320HX_四级故障恢复 | SG320HX | 水上 | 通用 | 自做 | 项 | 3 | 96.52 | 启用 | 2026-08-03 | 结算价241.31×40%
维护_SG320HX_四级故障恢复 | 维护_SG320HX_四级故障恢复 | SG320HX | 山地 | 通用 | 自做 | 项 | 2.6 | 83.66 | 启用 | 2026-08-03 | 结算价209.14×40%
维护_SG320HX_四级故障恢复 | 维护_SG320HX_四级故障恢复 | SG320HX | 高原 | 通用 | 自做 | 项 | 2.7 | 86.87 | 启用 | 2026-08-03 | 结算价217.18×40%
维护_SG320HX_四级故障恢复 | 维护_SG320HX_四级故障恢复 | SG320HX | 屋顶 | 通用 | 自做 | 项 | 3 | 96.52 | 启用 | 2026-08-03 | 结算价241.31×40%
维护_1+X_一级故障恢复 | 维护_1+X_一级故障恢复 | 1+X | 平地 | 通用 | 自做 | 项 | 8 | 257.4 | 启用 | 2026-08-03 | 结算价643.5×40%
维护_1+X_一级故障恢复 | 维护_1+X_一级故障恢复 | 1+X | 水上 | 通用 | 自做 | 项 | 12 | 386.1 | 启用 | 2026-08-03 | 结算价965.25×40%
维护_1+X_一级故障恢复 | 维护_1+X_一级故障恢复 | 1+X | 山地 | 通用 | 自做 | 项 | 10.4 | 334.62 | 启用 | 2026-08-03 | 结算价836.55×40%
维护_1+X_一级故障恢复 | 维护_1+X_一级故障恢复 | 1+X | 高原 | 通用 | 自做 | 项 | 10.8 | 347.49 | 启用 | 2026-08-03 | 结算价868.73×40%
维护_1+X_二级故障恢复 | 维护_1+X_二级故障恢复 | 1+X | 平地 | 通用 | 自做 | 项 | 6 | 193.05 | 启用 | 2026-08-03 | 结算价482.62×40%
维护_1+X_二级故障恢复 | 维护_1+X_二级故障恢复 | 1+X | 水上 | 通用 | 自做 | 项 | 9 | 289.58 | 启用 | 2026-08-03 | 结算价723.94×40%
维护_1+X_二级故障恢复 | 维护_1+X_二级故障恢复 | 1+X | 山地 | 通用 | 自做 | 项 | 7.8 | 250.96 | 启用 | 2026-08-03 | 结算价627.41×40%
维护_1+X_二级故障恢复 | 维护_1+X_二级故障恢复 | 1+X | 高原 | 通用 | 自做 | 项 | 8.1 | 260.62 | 启用 | 2026-08-03 | 结算价651.54×40%
维护_1+X_三级故障恢复 | 维护_1+X_三级故障恢复 | 1+X | 平地 | 通用 | 自做 | 项 | 4 | 128.7 | 启用 | 2026-08-03 | 结算价321.75×40%
维护_1+X_三级故障恢复 | 维护_1+X_三级故障恢复 | 1+X | 水上 | 通用 | 自做 | 项 | 6 | 193.05 | 启用 | 2026-08-03 | 结算价482.62×40%
维护_1+X_三级故障恢复 | 维护_1+X_三级故障恢复 | 1+X | 山地 | 通用 | 自做 | 项 | 5.2 | 167.31 | 启用 | 2026-08-03 | 结算价418.28×40%
维护_1+X_三级故障恢复 | 维护_1+X_三级故障恢复 | 1+X | 高原 | 通用 | 自做 | 项 | 5.4 | 173.74 | 启用 | 2026-08-03 | 结算价434.36×40%
维护_1+X_四级故障恢复 | 维护_1+X_四级故障恢复 | 1+X | 平地 | 通用 | 自做 | 项 | 2 | 64.35 | 启用 | 2026-08-03 | 结算价160.88×40%
维护_1+X_四级故障恢复 | 维护_1+X_四级故障恢复 | 1+X | 水上 | 通用 | 自做 | 项 | 3 | 96.52 | 启用 | 2026-08-03 | 结算价241.31×40%
维护_1+X_四级故障恢复 | 维护_1+X_四级故障恢复 | 1+X | 山地 | 通用 | 自做 | 项 | 2.6 | 83.66 | 启用 | 2026-08-03 | 结算价209.14×40%
维护_1+X_四级故障恢复 | 维护_1+X_四级故障恢复 | 1+X | 高原 | 通用 | 自做 | 项 | 2.7 | 86.87 | 启用 | 2026-08-03 | 结算价217.18×40%
维护_SG3125HV_一级故障恢复 | 维护_SG3125HV_一级故障恢复 | SG3125HV | 平地 | 通用 | 自做 | 项 | 8 | 257.4 | 启用 | 2026-08-03 | 结算价643.5×40%
维护_SG3125HV_一级故障恢复 | 维护_SG3125HV_一级故障恢复 | SG3125HV | 水上 | 通用 | 自做 | 项 | 12 | 386.1 | 启用 | 2026-08-03 | 结算价965.25×40%
维护_SG3125HV_一级故障恢复 | 维护_SG3125HV_一级故障恢复 | SG3125HV | 山地 | 通用 | 自做 | 项 | 10.4 | 334.62 | 启用 | 2026-08-03 | 结算价836.55×40%
维护_SG3125HV_一级故障恢复 | 维护_SG3125HV_一级故障恢复 | SG3125HV | 高原 | 通用 | 自做 | 项 | 10.8 | 347.49 | 启用 | 2026-08-03 | 结算价868.73×40%
维护_SG3125HV_二级故障恢复 | 维护_SG3125HV_二级故障恢复 | SG3125HV | 平地 | 通用 | 自做 | 项 | 6 | 193.05 | 启用 | 2026-08-03 | 结算价482.62×40%
维护_SG3125HV_二级故障恢复 | 维护_SG3125HV_二级故障恢复 | SG3125HV | 水上 | 通用 | 自做 | 项 | 9 | 289.58 | 启用 | 2026-08-03 | 结算价723.94×40%
维护_SG3125HV_二级故障恢复 | 维护_SG3125HV_二级故障恢复 | SG3125HV | 山地 | 通用 | 自做 | 项 | 7.8 | 250.96 | 启用 | 2026-08-03 | 结算价627.41×40%
维护_SG3125HV_二级故障恢复 | 维护_SG3125HV_二级故障恢复 | SG3125HV | 高原 | 通用 | 自做 | 项 | 8.1 | 260.62 | 启用 | 2026-08-03 | 结算价651.54×40%
维护_SG3125HV_三级故障恢复 | 维护_SG3125HV_三级故障恢复 | SG3125HV | 平地 | 通用 | 自做 | 项 | 4 | 128.7 | 启用 | 2026-08-03 | 结算价321.75×40%
维护_SG3125HV_三级故障恢复 | 维护_SG3125HV_三级故障恢复 | SG3125HV | 水上 | 通用 | 自做 | 项 | 6 | 193.05 | 启用 | 2026-08-03 | 结算价482.62×40%
维护_SG3125HV_三级故障恢复 | 维护_SG3125HV_三级故障恢复 | SG3125HV | 山地 | 通用 | 自做 | 项 | 5.2 | 167.31 | 启用 | 2026-08-03 | 结算价418.28×40%
维护_SG3125HV_三级故障恢复 | 维护_SG3125HV_三级故障恢复 | SG3125HV | 高原 | 通用 | 自做 | 项 | 5.4 | 173.74 | 启用 | 2026-08-03 | 结算价434.36×40%
维护_SG3125HV_四级故障恢复 | 维护_SG3125HV_四级故障恢复 | SG3125HV | 平地 | 通用 | 自做 | 项 | 2 | 64.35 | 启用 | 2026-08-03 | 结算价160.88×40%
维护_SG3125HV_四级故障恢复 | 维护_SG3125HV_四级故障恢复 | SG3125HV | 水上 | 通用 | 自做 | 项 | 3 | 96.52 | 启用 | 2026-08-03 | 结算价241.31×40%
维护_SG3125HV_四级故障恢复 | 维护_SG3125HV_四级故障恢复 | SG3125HV | 山地 | 通用 | 自做 | 项 | 2.6 | 83.66 | 启用 | 2026-08-03 | 结算价209.14×40%
维护_SG3125HV_四级故障恢复 | 维护_SG3125HV_四级故障恢复 | SG3125HV | 高原 | 通用 | 自做 | 项 | 2.7 | 86.87 | 启用 | 2026-08-03 | 结算价217.18×40%
维护_储能系统_一级故障恢复 | 维护_储能系统_一级故障恢复 | 储能系统 | 平地 | 通用 | 自做 | 项 | 8 | 257.4 | 启用 | 2026-08-03 | 结算价643.5×40%
维护_储能系统_一级故障恢复 | 维护_储能系统_一级故障恢复 | 储能系统 | 高原 | 通用 | 自做 | 项 | 10.8 | 347.49 | 启用 | 2026-08-03 | 结算价868.73×40%
维护_储能系统_二级故障恢复 | 维护_储能系统_二级故障恢复 | 储能系统 | 平地 | 通用 | 自做 | 项 | 6 | 193.05 | 启用 | 2026-08-03 | 结算价482.62×40%
维护_储能系统_二级故障恢复 | 维护_储能系统_二级故障恢复 | 储能系统 | 高原 | 通用 | 自做 | 项 | 8.1 | 260.62 | 启用 | 2026-08-03 | 结算价651.54×40%
维护_储能系统_三级故障恢复 | 维护_储能系统_三级故障恢复 | 储能系统 | 平地 | 通用 | 自做 | 项 | 4 | 128.7 | 启用 | 2026-08-03 | 结算价321.75×40%
维护_储能系统_三级故障恢复 | 维护_储能系统_三级故障恢复 | 储能系统 | 高原 | 通用 | 自做 | 项 | 5.4 | 173.74 | 启用 | 2026-08-03 | 结算价434.36×40%
维护_储能系统_四级故障恢复 | 维护_储能系统_四级故障恢复 | 储能系统 | 平地 | 通用 | 自做 | 项 | 2 | 64.35 | 启用 | 2026-08-03 | 结算价160.88×40%
维护_储能系统_四级故障恢复 | 维护_储能系统_四级故障恢复 | 储能系统 | 高原 | 通用 | 自做 | 项 | 2.7 | 86.87 | 启用 | 2026-08-03 | 结算价217.18×40%
维护_SG320/SG225_产品预防性维护(带电巡检） | 维护_SG320/SG225_产品预防性维护(带电巡检） | SG320HX/SG225HX | 平地 | 通用 | 自做 | 台 | 0.333 | 10.72 | 启用 | 2026-08-03 | 结算价26.79×40%
维护_SG320/SG225_产品预防性维护(带电巡检） | 维护_SG320/SG225_产品预防性维护(带电巡检） | SG320HX/SG225HX | 水上 | 通用 | 自做 | 台 | 0.5 | 16.09 | 启用 | 2026-08-03 | 结算价40.22×40%
维护_SG320/SG225_产品预防性维护(带电巡检） | 维护_SG320/SG225_产品预防性维护(带电巡检） | SG320HX/SG225HX | 山地 | 通用 | 自做 | 台 | 0.45 | 14.48 | 启用 | 2026-08-03 | 结算价36.2×40%
维护_SG320/SG225_产品预防性维护(带电巡检） | 维护_SG320/SG225_产品预防性维护(带电巡检） | SG320HX/SG225HX | 高原 | 通用 | 自做 | 台 | 0.45 | 14.48 | 启用 | 2026-08-03 | 结算价36.2×40%
维护_SG320/SG225_产品预防性维护(带电巡检） | 维护_SG320/SG225_产品预防性维护(带电巡检） | SG320HX/SG225HX | 屋顶 | 通用 | 自做 | 台 | 0.5 | 16.09 | 启用 | 2026-08-03 | 结算价40.22×40%
维护_SG225HX_一级故障恢复 | 维护_SG225HX_一级故障恢复 | SG225HX | 平地 | 通用 | 自做 | 项 | 8 | 257.4 | 启用 | 2026-08-03 | 结算价643.5×40%
维护_SG225HX_一级故障恢复 | 维护_SG225HX_一级故障恢复 | SG225HX | 水上 | 通用 | 自做 | 项 | 12 | 386.1 | 启用 | 2026-08-03 | 结算价965.25×40%
维护_SG225HX_一级故障恢复 | 维护_SG225HX_一级故障恢复 | SG225HX | 山地 | 通用 | 自做 | 项 | 10.4 | 334.62 | 启用 | 2026-08-03 | 结算价836.55×40%
维护_SG225HX_一级故障恢复 | 维护_SG225HX_一级故障恢复 | SG225HX | 高原 | 通用 | 自做 | 项 | 10.8 | 347.49 | 启用 | 2026-08-03 | 结算价868.73×40%
维护_SG225HX_一级故障恢复 | 维护_SG225HX_一级故障恢复 | SG225HX | 屋顶 | 通用 | 自做 | 项 | 12 | 386.1 | 启用 | 2026-08-03 | 结算价965.25×40%
维护_SG250HX_一级故障恢复 | 维护_SG250HX_一级故障恢复 | SG250HX | 平地 | 通用 | 自做 | 项 | 8 | 257.4 | 启用 | 2026-08-03 | 结算价643.5×40%
维护_SG250HX_一级故障恢复 | 维护_SG250HX_一级故障恢复 | SG250HX | 水上 | 通用 | 自做 | 项 | 12 | 386.1 | 启用 | 2026-08-03 | 结算价965.25×40%
维护_SG250HX_一级故障恢复 | 维护_SG250HX_一级故障恢复 | SG250HX | 山地 | 通用 | 自做 | 项 | 10.4 | 334.62 | 启用 | 2026-08-03 | 结算价836.55×40%
维护_SG250HX_一级故障恢复 | 维护_SG250HX_一级故障恢复 | SG250HX | 高原 | 通用 | 自做 | 项 | 10.8 | 347.49 | 启用 | 2026-08-03 | 结算价868.73×40%
维护_SG250HX_一级故障恢复 | 维护_SG250HX_一级故障恢复 | SG250HX | 屋顶 | 通用 | 自做 | 项 | 12 | 386.1 | 启用 | 2026-08-03 | 结算价965.25×40%
维护_集中式历史产品_一级故障恢复 | 维护_集中式历史产品_一级故障恢复 | 集中式历史产品 | 平地 | 通用 | 自做 | 项 | 8 | 257.4 | 启用 | 2026-08-03 | 结算价643.5×40%
维护_集中式历史产品_一级故障恢复 | 维护_集中式历史产品_一级故障恢复 | 集中式历史产品 | 水上 | 通用 | 自做 | 项 | 12 | 386.1 | 启用 | 2026-08-03 | 结算价965.25×40%
维护_集中式历史产品_一级故障恢复 | 维护_集中式历史产品_一级故障恢复 | 集中式历史产品 | 山地 | 通用 | 自做 | 项 | 10.4 | 334.62 | 启用 | 2026-08-03 | 结算价836.55×40%
维护_集中式历史产品_一级故障恢复 | 维护_集中式历史产品_一级故障恢复 | 集中式历史产品 | 高原 | 通用 | 自做 | 项 | 10.8 | 347.49 | 启用 | 2026-08-03 | 结算价868.73×40%
维护_集中式历史产品_一级故障恢复 | 维护_集中式历史产品_一级故障恢复 | 集中式历史产品 | 屋顶 | 通用 | 自做 | 项 | 12 | 386.1 | 启用 | 2026-08-03 | 结算价965.25×40%
维护_SG225HX_二级故障恢复 | 维护_SG225HX_二级故障恢复 | SG225HX | 平地 | 通用 | 自做 | 项 | 6 | 193.05 | 启用 | 2026-08-03 | 结算价482.62×40%
维护_SG225HX_二级故障恢复 | 维护_SG225HX_二级故障恢复 | SG225HX | 水上 | 通用 | 自做 | 项 | 9 | 289.58 | 启用 | 2026-08-03 | 结算价723.94×40%
维护_SG225HX_二级故障恢复 | 维护_SG225HX_二级故障恢复 | SG225HX | 山地 | 通用 | 自做 | 项 | 7.8 | 250.96 | 启用 | 2026-08-03 | 结算价627.41×40%
维护_SG225HX_二级故障恢复 | 维护_SG225HX_二级故障恢复 | SG225HX | 高原 | 通用 | 自做 | 项 | 8.1 | 260.62 | 启用 | 2026-08-03 | 结算价651.54×40%
维护_SG225HX_二级故障恢复 | 维护_SG225HX_二级故障恢复 | SG225HX | 屋顶 | 通用 | 自做 | 项 | 9 | 289.58 | 启用 | 2026-08-03 | 结算价723.94×40%
维护_SG250HX_二级故障恢复 | 维护_SG250HX_二级故障恢复 | SG250HX | 平地 | 通用 | 自做 | 项 | 6 | 193.05 | 启用 | 2026-08-03 | 结算价482.62×40%
维护_SG250HX_二级故障恢复 | 维护_SG250HX_二级故障恢复 | SG250HX | 水上 | 通用 | 自做 | 项 | 9 | 289.58 | 启用 | 2026-08-03 | 结算价723.94×40%
维护_SG250HX_二级故障恢复 | 维护_SG250HX_二级故障恢复 | SG250HX | 山地 | 通用 | 自做 | 项 | 7.8 | 250.96 | 启用 | 2026-08-03 | 结算价627.41×40%
维护_SG250HX_二级故障恢复 | 维护_SG250HX_二级故障恢复 | SG250HX | 高原 | 通用 | 自做 | 项 | 8.1 | 260.62 | 启用 | 2026-08-03 | 结算价651.54×40%
维护_SG250HX_二级故障恢复 | 维护_SG250HX_二级故障恢复 | SG250HX | 屋顶 | 通用 | 自做 | 项 | 9 | 289.58 | 启用 | 2026-08-03 | 结算价723.94×40%
维护_集中式历史产品_二级故障恢复 | 维护_集中式历史产品_二级故障恢复 | 集中式历史产品 | 平地 | 通用 | 自做 | 项 | 6 | 193.05 | 启用 | 2026-08-03 | 结算价482.62×40%
维护_集中式历史产品_二级故障恢复 | 维护_集中式历史产品_二级故障恢复 | 集中式历史产品 | 水上 | 通用 | 自做 | 项 | 9 | 289.58 | 启用 | 2026-08-03 | 结算价723.94×40%
维护_集中式历史产品_二级故障恢复 | 维护_集中式历史产品_二级故障恢复 | 集中式历史产品 | 山地 | 通用 | 自做 | 项 | 7.8 | 250.96 | 启用 | 2026-08-03 | 结算价627.41×40%
维护_集中式历史产品_二级故障恢复 | 维护_集中式历史产品_二级故障恢复 | 集中式历史产品 | 高原 | 通用 | 自做 | 项 | 8.1 | 260.62 | 启用 | 2026-08-03 | 结算价651.54×40%
维护_集中式历史产品_二级故障恢复 | 维护_集中式历史产品_二级故障恢复 | 集中式历史产品 | 屋顶 | 通用 | 自做 | 项 | 9 | 289.58 | 启用 | 2026-08-03 | 结算价723.94×40%
维护_SG225HX_三级故障恢复 | 维护_SG225HX_三级故障恢复 | SG225HX | 平地 | 通用 | 自做 | 项 | 4 | 128.7 | 启用 | 2026-08-03 | 结算价321.75×40%
维护_SG225HX_三级故障恢复 | 维护_SG225HX_三级故障恢复 | SG225HX | 水上 | 通用 | 自做 | 项 | 6 | 193.05 | 启用 | 2026-08-03 | 结算价482.62×40%
维护_SG225HX_三级故障恢复 | 维护_SG225HX_三级故障恢复 | SG225HX | 山地 | 通用 | 自做 | 项 | 5.2 | 167.31 | 启用 | 2026-08-03 | 结算价418.28×40%
维护_SG225HX_三级故障恢复 | 维护_SG225HX_三级故障恢复 | SG225HX | 高原 | 通用 | 自做 | 项 | 5.4 | 173.74 | 启用 | 2026-08-03 | 结算价434.36×40%
维护_SG225HX_三级故障恢复 | 维护_SG225HX_三级故障恢复 | SG225HX | 屋顶 | 通用 | 自做 | 项 | 6 | 193.05 | 启用 | 2026-08-03 | 结算价482.62×40%
维护_SG250HX_三级故障恢复 | 维护_SG250HX_三级故障恢复 | SG250HX | 平地 | 通用 | 自做 | 项 | 4 | 128.7 | 启用 | 2026-08-03 | 结算价321.75×40%
维护_SG250HX_三级故障恢复 | 维护_SG250HX_三级故障恢复 | SG250HX | 水上 | 通用 | 自做 | 项 | 6 | 193.05 | 启用 | 2026-08-03 | 结算价482.62×40%
维护_SG250HX_三级故障恢复 | 维护_SG250HX_三级故障恢复 | SG250HX | 山地 | 通用 | 自做 | 项 | 5.2 | 167.31 | 启用 | 2026-08-03 | 结算价418.28×40%
维护_SG250HX_三级故障恢复 | 维护_SG250HX_三级故障恢复 | SG250HX | 高原 | 通用 | 自做 | 项 | 5.4 | 173.74 | 启用 | 2026-08-03 | 结算价434.36×40%
维护_SG250HX_三级故障恢复 | 维护_SG250HX_三级故障恢复 | SG250HX | 屋顶 | 通用 | 自做 | 项 | 6 | 193.05 | 启用 | 2026-08-03 | 结算价482.62×40%
维护_集中式历史产品_三级故障恢复 | 维护_集中式历史产品_三级故障恢复 | 集中式历史产品 | 平地 | 通用 | 自做 | 项 | 4 | 128.7 | 启用 | 2026-08-03 | 结算价321.75×40%
维护_集中式历史产品_三级故障恢复 | 维护_集中式历史产品_三级故障恢复 | 集中式历史产品 | 水上 | 通用 | 自做 | 项 | 6 | 193.05 | 启用 | 2026-08-03 | 结算价482.62×40%
维护_集中式历史产品_三级故障恢复 | 维护_集中式历史产品_三级故障恢复 | 集中式历史产品 | 山地 | 通用 | 自做 | 项 | 5.2 | 167.31 | 启用 | 2026-08-03 | 结算价418.28×40%
维护_集中式历史产品_三级故障恢复 | 维护_集中式历史产品_三级故障恢复 | 集中式历史产品 | 高原 | 通用 | 自做 | 项 | 5.4 | 173.74 | 启用 | 2026-08-03 | 结算价434.36×40%
维护_集中式历史产品_三级故障恢复 | 维护_集中式历史产品_三级故障恢复 | 集中式历史产品 | 屋顶 | 通用 | 自做 | 项 | 6 | 193.05 | 启用 | 2026-08-03 | 结算价482.62×40%
维护_SG225HX_四级故障恢复 | 维护_SG225HX_四级故障恢复 | SG225HX | 平地 | 通用 | 自做 | 项 | 2 | 64.35 | 启用 | 2026-08-03 | 结算价160.88×40%
维护_SG225HX_四级故障恢复 | 维护_SG225HX_四级故障恢复 | SG225HX | 水上 | 通用 | 自做 | 项 | 3 | 96.52 | 启用 | 2026-08-03 | 结算价241.31×40%
维护_SG225HX_四级故障恢复 | 维护_SG225HX_四级故障恢复 | SG225HX | 山地 | 通用 | 自做 | 项 | 2.6 | 83.66 | 启用 | 2026-08-03 | 结算价209.14×40%
维护_SG225HX_四级故障恢复 | 维护_SG225HX_四级故障恢复 | SG225HX | 高原 | 通用 | 自做 | 项 | 2.7 | 86.87 | 启用 | 2026-08-03 | 结算价217.18×40%
维护_SG225HX_四级故障恢复 | 维护_SG225HX_四级故障恢复 | SG225HX | 屋顶 | 通用 | 自做 | 项 | 3 | 96.52 | 启用 | 2026-08-03 | 结算价241.31×40%
维护_SG250HX_四级故障恢复 | 维护_SG250HX_四级故障恢复 | SG250HX | 平地 | 通用 | 自做 | 项 | 2 | 64.35 | 启用 | 2026-08-03 | 结算价160.88×40%
维护_SG250HX_四级故障恢复 | 维护_SG250HX_四级故障恢复 | SG250HX | 水上 | 通用 | 自做 | 项 | 3 | 96.52 | 启用 | 2026-08-03 | 结算价241.31×40%
维护_SG250HX_四级故障恢复 | 维护_SG250HX_四级故障恢复 | SG250HX | 山地 | 通用 | 自做 | 项 | 2.6 | 83.66 | 启用 | 2026-08-03 | 结算价209.14×40%
维护_SG250HX_四级故障恢复 | 维护_SG250HX_四级故障恢复 | SG250HX | 高原 | 通用 | 自做 | 项 | 2.7 | 86.87 | 启用 | 2026-08-03 | 结算价217.18×40%
维护_SG250HX_四级故障恢复 | 维护_SG250HX_四级故障恢复 | SG250HX | 屋顶 | 通用 | 自做 | 项 | 3 | 96.52 | 启用 | 2026-08-03 | 结算价241.31×40%
维护_集中式历史产品_四级故障恢复 | 维护_集中式历史产品_四级故障恢复 | 集中式历史产品 | 平地 | 通用 | 自做 | 项 | 2 | 64.35 | 启用 | 2026-08-03 | 结算价160.88×40%
维护_集中式历史产品_四级故障恢复 | 维护_集中式历史产品_四级故障恢复 | 集中式历史产品 | 水上 | 通用 | 自做 | 项 | 3 | 96.52 | 启用 | 2026-08-03 | 结算价241.31×40%
维护_集中式历史产品_四级故障恢复 | 维护_集中式历史产品_四级故障恢复 | 集中式历史产品 | 山地 | 通用 | 自做 | 项 | 2.6 | 83.66 | 启用 | 2026-08-03 | 结算价209.14×40%
维护_集中式历史产品_四级故障恢复 | 维护_集中式历史产品_四级故障恢复 | 集中式历史产品 | 高原 | 通用 | 自做 | 项 | 2.7 | 86.87 | 启用 | 2026-08-03 | 结算价217.18×40%
维护_集中式历史产品_四级故障恢复 | 维护_集中式历史产品_四级故障恢复 | 集中式历史产品 | 屋顶 | 通用 | 自做 | 项 | 3 | 96.52 | 启用 | 2026-08-03 | 结算价241.31×40%
整机更换_SG225HX_维修 | 整机更换_SG225HX_维修 | SG225HX | 平地 | 通用 | 自做 | 台 | 4.8 | 154.44 | 启用 | 2026-08-03 | 结算价386.1×40%
整机更换_SG225HX_维修 | 整机更换_SG225HX_维修 | SG225HX | 水上 | 通用 | 自做 | 台 | 8.1 | 260.62 | 启用 | 2026-08-03 | 结算价651.54×40%
整机更换_SG225HX_维修 | 整机更换_SG225HX_维修 | SG225HX | 山地 | 通用 | 自做 | 台 | 7.86 | 252.9 | 启用 | 2026-08-03 | 结算价632.24×40%
整机更换_SG225HX_维修 | 整机更换_SG225HX_维修 | SG225HX | 高原 | 通用 | 自做 | 台 | 6.48 | 208.5 | 启用 | 2026-08-03 | 结算价521.24×40%
整机更换_SG225HX_维修 | 整机更换_SG225HX_维修 | SG225HX | 屋顶 | 通用 | 自做 | 台 | 7.5 | 241.31 | 启用 | 2026-08-03 | 结算价603.28×40%
整机更换_SG250HX_维修 | 整机更换_SG250HX_维修 | SG250HX | 平地 | 通用 | 自做 | 台 | 4.8 | 154.44 | 启用 | 2026-08-03 | 结算价386.1×40%
整机更换_SG250HX_维修 | 整机更换_SG250HX_维修 | SG250HX | 水上 | 通用 | 自做 | 台 | 8.1 | 260.62 | 启用 | 2026-08-03 | 结算价651.54×40%
整机更换_SG250HX_维修 | 整机更换_SG250HX_维修 | SG250HX | 山地 | 通用 | 自做 | 台 | 7.86 | 252.9 | 启用 | 2026-08-03 | 结算价632.24×40%
整机更换_SG250HX_维修 | 整机更换_SG250HX_维修 | SG250HX | 高原 | 通用 | 自做 | 台 | 6.48 | 208.5 | 启用 | 2026-08-03 | 结算价521.24×40%
整机更换_SG250HX_维修 | 整机更换_SG250HX_维修 | SG250HX | 屋顶 | 通用 | 自做 | 台 | 7.5 | 241.31 | 启用 | 2026-08-03 | 结算价603.28×40%
整机更换_维修 | 整机更换_维修 | 通用 | 平地 | 通用 | 自做 | 台 | 4.8 | 154.44 | 启用 | 2026-08-03 | 结算价386.1×40%
整机更换_维修 | 整机更换_维修 | 通用 | 水上 | 通用 | 自做 | 台 | 8.1 | 260.62 | 启用 | 2026-08-03 | 结算价651.54×40%
整机更换_维修 | 整机更换_维修 | 通用 | 山地 | 通用 | 自做 | 台 | 7.86 | 252.9 | 启用 | 2026-08-03 | 结算价632.24×40%
整机更换_维修 | 整机更换_维修 | 通用 | 高原 | 通用 | 自做 | 台 | 6.48 | 208.5 | 启用 | 2026-08-03 | 结算价521.24×40%
整机更换_维修 | 整机更换_维修 | 通用 | 屋顶 | 通用 | 自做 | 台 | 7.5 | 241.31 | 启用 | 2026-08-03 | 结算价603.28×40%
整机更换_维修（≤3台场景） | 整机更换_维修（≤3台场景） | 通用 | 平地 | 通用 | 自做 | 台 | 4.8 | 154.44 | 启用 | 2026-08-03 | 结算价386.1×40%
整机更换_维修（≤3台场景） | 整机更换_维修（≤3台场景） | 通用 | 水上 | 通用 | 自做 | 台 | 8.1 | 260.62 | 启用 | 2026-08-03 | 结算价651.54×40%
整机更换_维修（≤3台场景） | 整机更换_维修（≤3台场景） | 通用 | 山地 | 通用 | 自做 | 台 | 7.86 | 252.9 | 启用 | 2026-08-03 | 结算价632.24×40%
整机更换_维修（≤3台场景） | 整机更换_维修（≤3台场景） | 通用 | 高原 | 通用 | 自做 | 台 | 6.48 | 208.5 | 启用 | 2026-08-03 | 结算价521.24×40%
整机更换_维修（≤3台场景） | 整机更换_维修（≤3台场景） | 通用 | 屋顶 | 通用 | 自做 | 台 | 7.5 | 241.31 | 启用 | 2026-08-03 | 结算价603.28×40%
维护_分布式_整机更换（50KW以上及KTL系列机型） | 维护_分布式_整机更换（50KW以上及KTL系列机型） | SG110系列 | 平地 | 通用 | 自做 | 台 | 4.3 | 138.35 | 启用 | 2026-08-03 | 结算价345.88×40%
维护_分布式_整机更换（50KW以上及KTL系列机型） | 维护_分布式_整机更换（50KW以上及KTL系列机型） | SG110系列 | 屋顶 | 通用 | 自做 | 台 | 5.59 | 179.86 | 启用 | 2026-08-03 | 结算价449.65×40%
维护_户用光伏_整机更换 | 维护_户用光伏_整机更换 | SG30CX | 平地 | 通用 | 自做 | 台 | 1.8 | 57.92 | 启用 | 2026-08-03 | 结算价144.79×40%
维护_户用光伏_整机更换 | 维护_户用光伏_整机更换 | SG30CX | 屋顶 | 通用 | 自做 | 台 | 2.34 | 75.29 | 启用 | 2026-08-03 | 结算价188.22×40%

## 定价说明
内部绩效价（测试20条版）· 定价说明
一、定价规则
专用条目（技术活） | 绩效单价 = 甲方结算价 × 40% = 工时 × 32.175元
通用条目 | 0.00元（车费/住宿/租赁走报销，不走计件）
双编码 | 与结算价同套266种编码（运维_/维护_双写法均收录），PO条目直接命中
二、40%依据
工程师口径 | 32.175元/工时，日8工时约257元，月22天约5,660元计件+考核+补助
公司留存 | 60%覆盖管理成本、其他成本与利润；改比例整体重算即可
三、与20张测试PO的对账预期
PO总额 | 24,189.07 元
核算收入 | 与PO总额基本一致（分位四舍五入差几毛钱内正常）
忽略条目 | 1条（湛江维护单专用"无"）