## 甲方结算价
条目编码 | 条目名称 | 产品型号 | 项目场景 | 区域 | 单位 | 工时 | 单价 | 状态 | 生效日期 | 定价依据
BESS吊装 | BESS吊装 |  | 平地 | 通用 | 台 | 1 | 80.44 | 启用 | 2026-08-03 | 工时1.0H×81.25×0.99
BESS吊装 | BESS吊装 |  | 高原 | 通用 | 台 | 1.5 | 120.66 | 启用 | 2026-08-03 | 工时1.5H×81.25×0.99
BSC通讯调试 | BSC通讯调试 |  | 平地 | 通用 | 台 | 0.16667 | 13.41 | 启用 | 2026-08-03 | 工时0.166666666666667H×81.25×0.99
BSC通讯调试 | BSC通讯调试 |  | 高原 | 通用 | 台 | 0.16667 | 13.41 | 启用 | 2026-08-03 | 工时0.166666666666667H×81.25×0.99
CCU交换机通讯调试 | CCU交换机通讯调试 |  | 平地 | 通用 | 站 | 0.33333 | 26.81 | 启用 | 2026-08-03 | 工时0.333333333333333H×81.25×0.99
CCU交换机通讯调试 | CCU交换机通讯调试 |  | 高原 | 通用 | 站 | 0.33333 | 26.81 | 启用 | 2026-08-03 | 工时0.333333333333333H×81.25×0.99
EMS保护功能测试 | EMS保护功能测试 |  | 平地 | 通用 | 站 | 0.33333 | 26.81 | 启用 | 2026-08-03 | 工时0.333333333333333H×81.25×0.99
EMS保护功能测试 | EMS保护功能测试 |  | 高原 | 通用 | 站 | 0.33333 | 26.81 | 启用 | 2026-08-03 | 工时0.333333333333333H×81.25×0.99
EMS调试 | EMS调试 |  | 平地 | 通用 | 站 | 0.25 | 20.11 | 启用 | 2026-08-03 | 工时0.25H×81.25×0.99
EMS调试 | EMS调试 |  | 高原 | 通用 | 站 | 0.25 | 20.11 | 启用 | 2026-08-03 | 工时0.25H×81.25×0.99
EMS通讯调试 | EMS通讯调试 |  | 平地 | 通用 | 站 | 0.33333 | 26.81 | 启用 | 2026-08-03 | 工时0.333333333333333H×81.25×0.99
EMS通讯调试 | EMS通讯调试 |  | 高原 | 通用 | 站 | 0.33333 | 26.81 | 启用 | 2026-08-03 | 工时0.333333333333333H×81.25×0.99
Insight系统调试 | Insight系统调试 |  | 平地 | 通用 | 站 | 1.5 | 120.66 | 启用 | 2026-08-03 | 工时1.5H×81.25×0.99
Insight系统调试 | Insight系统调试 |  | 高原 | 通用 | 站 | 1.5 | 120.66 | 启用 | 2026-08-03 | 工时1.5H×81.25×0.99
LC通讯检查 | LC通讯检查 |  | 平地 | 通用 | Block | 0.25 | 20.11 | 启用 | 2026-08-03 | 工时0.25H×81.25×0.99
LC通讯检查 | LC通讯检查 |  | 高原 | 通用 | Block | 0.25 | 20.11 | 启用 | 2026-08-03 | 工时0.25H×81.25×0.99
LC通讯调试 | LC通讯调试 |  | 平地 | 通用 | Block | 0.33333 | 26.81 | 启用 | 2026-08-03 | 工时0.333333333333334H×81.25×0.99
LC通讯调试 | LC通讯调试 |  | 高原 | 通用 | Block | 0.33333 | 26.81 | 启用 | 2026-08-03 | 工时0.333333333333334H×81.25×0.99
MSD安装 | MSD安装 |  | 平地 | 通用 | 台 | 1 | 80.44 | 启用 | 2026-08-03 | 工时1.0H×81.25×0.99
MSD安装 | MSD安装 |  | 高原 | 通用 | 台 | 1.25 | 100.55 | 启用 | 2026-08-03 | 工时1.25H×81.25×0.99
MVS吊装 | MVS吊装 |  | 平地 | 通用 | 台 | 1 | 80.44 | 启用 | 2026-08-03 | 工时1.0H×81.25×0.99
MVS吊装 | MVS吊装 |  | 高原 | 通用 | 台 | 1.5 | 120.66 | 启用 | 2026-08-03 | 工时1.5H×81.25×0.99
MVS带电 | MVS带电 |  | 平地 | 通用 | Block | 1 | 80.44 | 启用 | 2026-08-03 | 工时1.0H×81.25×0.99
MVS带电 | MVS带电 |  | 高原 | 通用 | Block | 1.5 | 120.66 | 启用 | 2026-08-03 | 工时1.5H×81.25×0.99
PACK检查 | PACK检查 |  | 平地 | 通用 | 台 | 0.33333 | 26.81 | 启用 | 2026-08-03 | 工时0.333333333333333H×81.25×0.99
PACK检查 | PACK检查 |  | 高原 | 通用 | 台 | 0.5 | 40.22 | 启用 | 2026-08-03 | 工时0.5H×81.25×0.99
PCS检查 | PCS检查 |  | 平地 | 通用 | Block | 0.5 | 40.22 | 启用 | 2026-08-03 | 工时0.5H×81.25×0.99
PCS检查 | PCS检查 |  | 高原 | 通用 | Block | 0.75 | 60.33 | 启用 | 2026-08-03 | 工时0.75H×81.25×0.99
PCS通讯调试 | PCS通讯调试 |  | 平地 | 通用 | Block | 0.5 | 40.22 | 启用 | 2026-08-03 | 工时0.5H×81.25×0.99
PCS通讯调试 | PCS通讯调试 |  | 高原 | 通用 | Block | 0.5 | 40.22 | 启用 | 2026-08-03 | 工时0.5H×81.25×0.99
Pack包装拆除 | Pack包装拆除 |  | 平地 | 通用 | pcs | 0.17 | 13.67 | 启用 | 2026-08-03 | 工时0.17H×81.25×0.99
Pack包装拆除 | Pack包装拆除 |  | 高原 | 通用 | pcs | 0.2 | 16.09 | 启用 | 2026-08-03 | 工时0.2H×81.25×0.99
Pack固定及附件安装 | Pack固定及附件安装 |  | 平地 | 通用 | 个 | 0.07 | 5.63 | 启用 | 2026-08-03 | 工时0.07H×81.25×0.99
Pack固定及附件安装 | Pack固定及附件安装 |  | 高原 | 通用 | 个 | 0.1 | 8.04 | 启用 | 2026-08-03 | 工时0.1H×81.25×0.99
Pack安装 | Pack安装 |  | 平地 | 通用 | 个 | 0.3 | 24.13 | 启用 | 2026-08-03 | 工时0.3H×81.25×0.99
Pack安装 | Pack安装 |  | 高原 | 通用 | 个 | 0.4 | 32.17 | 启用 | 2026-08-03 | 工时0.399999999999999H×81.25×0.99
Pack检查 | Pack检查 |  | 平地 | 通用 | 台 | 1.5 | 120.66 | 启用 | 2026-08-03 | 工时1.5H×81.25×0.99
Pack检查 | Pack检查 |  | 高原 | 通用 | 台 | 1.5 | 120.66 | 启用 | 2026-08-03 | 工时1.5H×81.25×0.99
Pack转运 | Pack转运 |  | 平地 | 通用 | 个 | 0.17 | 13.67 | 启用 | 2026-08-03 | 工时0.17H×81.25×0.99
Pack转运 | Pack转运 |  | 高原 | 通用 | 个 | 0.2 | 16.09 | 启用 | 2026-08-03 | 工时0.2H×81.25×0.99
SCC柜上电、汇流柜上电 | SCC柜上电、汇流柜上电 |  | 平地 | 通用 | Block | 1 | 80.44 | 启用 | 2026-08-03 | 工时1.0H×81.25×0.99
SCC柜上电、汇流柜上电 | SCC柜上电、汇流柜上电 |  | 高原 | 通用 | Block | 1.5 | 120.66 | 启用 | 2026-08-03 | 工时1.5H×81.25×0.99
SCC柜交换机通讯调试 | SCC柜交换机通讯调试 |  | 平地 | 通用 | 台 | 1.0833 | 87.14 | 启用 | 2026-08-03 | 工时1.08333333333333H×81.25×0.99
SCC柜交换机通讯调试 | SCC柜交换机通讯调试 |  | 高原 | 通用 | 台 | 1.0833 | 87.14 | 启用 | 2026-08-03 | 工时1.08333333333333H×81.25×0.99
SCC柜检查 | SCC柜检查 |  | 平地 | 通用 | Block | 0.33333 | 26.81 | 启用 | 2026-08-03 | 工时0.333333333333334H×81.25×0.99
SCC柜检查 | SCC柜检查 |  | 高原 | 通用 | Block | 0.33333 | 26.81 | 启用 | 2026-08-03 | 工时0.333333333333334H×81.25×0.99
Stop关机 | Stop关机 | SG3125HV | 平地 | 通用 | 台 | 0.05 | 4.02 | 启用 | 2026-08-03 | 工时0.05H×81.25×0.99
Stop关机 | Stop关机 | SG3125HV | 水上 | 通用 | 台 | 0.05 | 4.02 | 启用 | 2026-08-03 | 工时0.05H×81.25×0.99
Stop关机 | Stop关机 | SG3125HV | 山地 | 通用 | 台 | 0.05 | 4.02 | 启用 | 2026-08-03 | 工时0.05H×81.25×0.99
Stop关机 | Stop关机 | SG3125HV | 高原 | 通用 | 台 | 0.05 | 4.02 | 启用 | 2026-08-03 | 工时0.05H×81.25×0.99
Web端查看参数信息的参数信息 | Web端查看参数信息的参数信息 | SG3125HV | 平地 | 通用 | 台 | 0.033333 | 2.68 | 启用 | 2026-08-03 | 工时0.0333333333333333H×81.25×0.99
Web端查看参数信息的参数信息 | Web端查看参数信息的参数信息 | SG3125HV | 水上 | 通用 | 台 | 0.033333 | 2.68 | 启用 | 2026-08-03 | 工时0.0333333333333333H×81.25×0.99
Web端查看参数信息的参数信息 | Web端查看参数信息的参数信息 | SG3125HV | 山地 | 通用 | 台 | 0.033333 | 2.68 | 启用 | 2026-08-03 | 工时0.0333333333333333H×81.25×0.99
Web端查看参数信息的参数信息 | Web端查看参数信息的参数信息 | SG3125HV | 高原 | 通用 | 台 | 0.033333 | 2.68 | 启用 | 2026-08-03 | 工时0.0333333333333333H×81.25×0.99
insight服务器通讯调试 | insight服务器通讯调试 |  | 平地 | 通用 | 站 | 0.25 | 20.11 | 启用 | 2026-08-03 | 工时0.25H×81.25×0.99
insight服务器通讯调试 | insight服务器通讯调试 |  | 高原 | 通用 | 站 | 0.25 | 20.11 | 启用 | 2026-08-03 | 工时0.25H×81.25×0.99
一般检查 | 一般检查 |  | 平地 | 通用 | 台 | 0.16667 | 13.41 | 启用 | 2026-08-03 | 工时0.166666666666667H×81.25×0.99
一般检查 | 一般检查 |  | 水上 | 通用 | 台 | 0.25 | 20.11 | 启用 | 2026-08-03 | 工时0.250000000000001H×81.25×0.99
一般检查 | 一般检查 |  | 山地 | 通用 | 台 | 0.21667 | 17.43 | 启用 | 2026-08-03 | 工时0.216666666666667H×81.25×0.99
一般检查 | 一般检查 |  | 高原 | 通用 | 台 | 0.225 | 18.1 | 启用 | 2026-08-03 | 工时0.225H×81.25×0.99
三层交换机配置 | 三层交换机配置 |  | 平地 | 通用 | 台 | 0.083333 | 6.7 | 启用 | 2026-08-03 | 工时0.0833333333333333H×81.25×0.99
三层交换机配置 | 三层交换机配置 |  | 高原 | 通用 | 台 | 0.083333 | 6.7 | 启用 | 2026-08-03 | 工时0.0833333333333333H×81.25×0.99
中压变压器检查 | 中压变压器检查 |  | 平地 | 通用 | Block | 0 | 0 | 启用 | 2026-08-03 | 工时0.0H×81.25×0.99
中压变压器检查 | 中压变压器检查 |  | 高原 | 通用 | Block | 0.5 | 40.22 | 启用 | 2026-08-03 | 工时0.5H×81.25×0.99
交付_1+X_产品调试 | 交付_1+X_产品调试 | 1+X | 平地 | 通用 | 台 | 5.99 | 481.82 | 启用 | 2026-08-03 | 工时5.99H×81.25×0.99
交付_1+X_产品调试 | 交付_1+X_产品调试 | 1+X | 水上 | 通用 | 台 | 9.25 | 744.05 | 启用 | 2026-08-03 | 工时9.25H×81.25×0.99
交付_1+X_产品调试 | 交付_1+X_产品调试 | 1+X | 山地 | 通用 | 台 | 7.39 | 594.43 | 启用 | 2026-08-03 | 工时7.39H×81.25×0.99
交付_1+X_产品调试 | 交付_1+X_产品调试 | 1+X | 高原 | 通用 | 台 | 8.02 | 645.11 | 启用 | 2026-08-03 | 工时8.02H×81.25×0.99
交付_PT2.0HX_冷调检查 | 交付_PT2.0HX_冷调检查 | PT2.0HX | 平地 | 通用 | MWH | 0.68333 | 54.97 | 启用 | 2026-08-03 | 工时0.683333333333333H×81.25×0.99
交付_PT2.0HX_冷调检查 | 交付_PT2.0HX_冷调检查 | PT2.0HX | 高原 | 通用 | MWH | 0.92 | 74 | 启用 | 2026-08-03 | 工时0.92H×81.25×0.99
交付_PT2.0HX_热调_单元级 | 交付_PT2.0HX_热调_单元级 | PT2.0HX | 平地 | 通用 | MWH | 0.66667 | 53.62 | 启用 | 2026-08-03 | 工时0.666666666666666H×81.25×0.99
交付_PT2.0HX_热调_单元级 | 交付_PT2.0HX_热调_单元级 | PT2.0HX | 高原 | 通用 | MWH | 0 | 0 | 启用 | 2026-08-03 | 工时0.0H×81.25×0.99
交付_PT2.0HX_热调_站级 | 交付_PT2.0HX_热调_站级 | PT2.0HX | 平地 | 通用 | 站 | 76.25 | 6133.36 | 启用 | 2026-08-03 | 工时76.25H×81.25×0.99
交付_PT2.0HX_热调_站级 | 交付_PT2.0HX_热调_站级 | PT2.0HX | 高原 | 通用 | 站 | 76.25 | 6133.36 | 启用 | 2026-08-03 | 工时76.25H×81.25×0.99
交付_PT2.0HX_系统上电 | 交付_PT2.0HX_系统上电 | PT2.0HX | 平地 | 通用 | MWH | 0.4 | 32.18 | 启用 | 2026-08-03 | 工时0.4H×81.25×0.99
交付_PT2.0HX_系统上电 | 交付_PT2.0HX_系统上电 | PT2.0HX | 高原 | 通用 | MWH | 0.6 | 48.26 | 启用 | 2026-08-03 | 工时0.6H×81.25×0.99
交付_PT2.0HX_系统通讯调试_单元级 | 交付_PT2.0HX_系统通讯调试_单元级 | PT2.0HX | 平地 | 通用 | MWH | 0.51733 | 41.61 | 启用 | 2026-08-03 | 工时0.517333333333333H×81.25×0.99
交付_PT2.0HX_系统通讯调试_单元级 | 交付_PT2.0HX_系统通讯调试_单元级 | PT2.0HX | 高原 | 通用 | MWH | 0.51733 | 41.61 | 启用 | 2026-08-03 | 工时0.517333333333333H×81.25×0.99
交付_PT2.0HX_系统通讯调试_站级 | 交付_PT2.0HX_系统通讯调试_站级 | PT2.0HX | 平地 | 通用 | 站 | 2.8333 | 227.91 | 启用 | 2026-08-03 | 工时2.83333333333333H×81.25×0.99
交付_PT2.0HX_系统通讯调试_站级 | 交付_PT2.0HX_系统通讯调试_站级 | PT2.0HX | 高原 | 通用 | 站 | 2.8333 | 227.91 | 启用 | 2026-08-03 | 工时2.83333333333333H×81.25×0.99
交付_PT2.0UD_冷调检查 | 交付_PT2.0UD_冷调检查 | PT2.0UD | 平地 | 通用 | MWH | 0.68333 | 54.97 | 启用 | 2026-08-03 | 工时0.683333333333333H×81.25×0.99
交付_PT2.0UD_冷调检查 | 交付_PT2.0UD_冷调检查 | PT2.0UD | 高原 | 通用 | MWH | 0.92 | 74 | 启用 | 2026-08-03 | 工时0.92H×81.25×0.99
交付_PT2.0UD_热调_单元级 | 交付_PT2.0UD_热调_单元级 | PT2.0UD | 平地 | 通用 | MWH | 0.4 | 32.18 | 启用 | 2026-08-03 | 工时0.4H×81.25×0.99
交付_PT2.0UD_热调_单元级 | 交付_PT2.0UD_热调_单元级 | PT2.0UD | 高原 | 通用 | MWH | 0.4 | 32.18 | 启用 | 2026-08-03 | 工时0.4H×81.25×0.99
交付_PT2.0UD_热调_站级 | 交付_PT2.0UD_热调_站级 | PT2.0UD | 平地 | 通用 | 站 | 74.25 | 5972.48 | 启用 | 2026-08-03 | 工时74.25H×81.25×0.99
交付_PT2.0UD_热调_站级 | 交付_PT2.0UD_热调_站级 | PT2.0UD | 高原 | 通用 | 站 | 74.25 | 5972.48 | 启用 | 2026-08-03 | 工时74.25H×81.25×0.99
交付_PT2.0UD_系统上电 | 交付_PT2.0UD_系统上电 | PT2.0UD | 平地 | 通用 | MWH | 0.4 | 32.18 | 启用 | 2026-08-03 | 工时0.4H×81.25×0.99
交付_PT2.0UD_系统上电 | 交付_PT2.0UD_系统上电 | PT2.0UD | 高原 | 通用 | MWH | 0.6 | 48.26 | 启用 | 2026-08-03 | 工时0.6H×81.25×0.99
交付_PT2.0UD_系统通讯调试_单元级 | 交付_PT2.0UD_系统通讯调试_单元级 | PT2.0UD | 平地 | 通用 | MWH | 0.63333 | 50.94 | 启用 | 2026-08-03 | 工时0.633333333333333H×81.25×0.99
交付_PT2.0UD_系统通讯调试_单元级 | 交付_PT2.0UD_系统通讯调试_单元级 | PT2.0UD | 高原 | 通用 | MWH | 0.65067 | 52.34 | 启用 | 2026-08-03 | 工时0.650666666666666H×81.25×0.99
交付_PT2.0UD_系统通讯调试_站级 | 交付_PT2.0UD_系统通讯调试_站级 | PT2.0UD | 平地 | 通用 | 站 | 1.8333 | 147.47 | 启用 | 2026-08-03 | 工时1.83333333333333H×81.25×0.99
交付_PT2.0UD_系统通讯调试_站级 | 交付_PT2.0UD_系统通讯调试_站级 | PT2.0UD | 高原 | 通用 | 站 | 1.8333 | 147.47 | 启用 | 2026-08-03 | 工时1.83333333333333H×81.25×0.99
交付_PT2.0UD_设备到货检查及附件安装 | 交付_PT2.0UD_设备到货检查及附件安装 | PT2.0HX | 平地 | 通用 | MWH | 0.875 | 70.38 | 启用 | 2026-08-03 | 工时0.875H×81.25×0.99
交付_PT2.0UD_设备到货检查及附件安装 | 交付_PT2.0UD_设备到货检查及附件安装 | PT2.0HX | 高原 | 通用 | MWH | 1.1497 | 92.48 | 启用 | 2026-08-03 | 工时1.14966666666667H×81.25×0.99
交付_PT2.0拓展版_PACK安装 | 交付_PT2.0拓展版_PACK安装 | PT2.0拓展版 | 平地 | 通用 | PCS | 0.84931 | 68.32 | 启用 | 2026-08-03 | 工时0.849305555555556H×81.25×0.99
交付_PT2.0拓展版_PACK安装 | 交付_PT2.0拓展版_PACK安装 | PT2.0拓展版 | 高原 | 通用 | PCS | 1.0774 | 86.66 | 启用 | 2026-08-03 | 工时1.07736111111111H×81.25×0.99
交付_PT2.0拓展版_冷调检查 | 交付_PT2.0拓展版_冷调检查 | PT2.0拓展版 | 平地 | 通用 | MWH | 0.45556 | 36.64 | 启用 | 2026-08-03 | 工时0.455555555555556H×81.25×0.99
交付_PT2.0拓展版_冷调检查 | 交付_PT2.0拓展版_冷调检查 | PT2.0拓展版 | 高原 | 通用 | MWH | 0.61333 | 49.33 | 启用 | 2026-08-03 | 工时0.613333333333333H×81.25×0.99
交付_PT2.0拓展版_热调_单元级 | 交付_PT2.0拓展版_热调_单元级 | PT2.0拓展版 | 平地 | 通用 | MWH | 0.44 | 35.39 | 启用 | 2026-08-03 | 工时0.44H×81.25×0.99
交付_PT2.0拓展版_热调_单元级 | 交付_PT2.0拓展版_热调_单元级 | PT2.0拓展版 | 高原 | 通用 | MWH | 0.54444 | 43.79 | 启用 | 2026-08-03 | 工时0.544444444444444H×81.25×0.99
交付_PT2.0拓展版_热调_站级 | 交付_PT2.0拓展版_热调_站级 | PT2.0拓展版 | 平地 | 通用 | 站 | 76.25 | 6133.36 | 启用 | 2026-08-03 | 工时76.25H×81.25×0.99
交付_PT2.0拓展版_热调_站级 | 交付_PT2.0拓展版_热调_站级 | PT2.0拓展版 | 高原 | 通用 | 站 | 76.25 | 6133.36 | 启用 | 2026-08-03 | 工时76.25H×81.25×0.99
交付_PT2.0拓展版_系统上电 | 交付_PT2.0拓展版_系统上电 | PT2.0拓展版 | 平地 | 通用 | MWH | 0.26667 | 21.45 | 启用 | 2026-08-03 | 工时0.266666666666667H×81.25×0.99
交付_PT2.0拓展版_系统上电 | 交付_PT2.0拓展版_系统上电 | PT2.0拓展版 | 高原 | 通用 | MWH | 0.4 | 32.18 | 启用 | 2026-08-03 | 工时0.4H×81.25×0.99
交付_PT2.0拓展版_系统通讯调试_单元级 | 交付_PT2.0拓展版_系统通讯调试_单元级 | PT2.0拓展版 | 平地 | 通用 | MWH | 0.34444 | 27.71 | 启用 | 2026-08-03 | 工时0.344444444444444H×81.25×0.99
交付_PT2.0拓展版_系统通讯调试_单元级 | 交付_PT2.0拓展版_系统通讯调试_单元级 | PT2.0拓展版 | 高原 | 通用 | MWH | 0.34444 | 27.71 | 启用 | 2026-08-03 | 工时0.344444444444444H×81.25×0.99
交付_PT2.0拓展版_系统通讯调试_站级 | 交付_PT2.0拓展版_系统通讯调试_站级 | PT2.0拓展版 | 平地 | 通用 | 站 | 2.8333 | 227.91 | 启用 | 2026-08-03 | 工时2.83333333333333H×81.25×0.99
交付_PT2.0拓展版_系统通讯调试_站级 | 交付_PT2.0拓展版_系统通讯调试_站级 | PT2.0拓展版 | 高原 | 通用 | 站 | 2.8333 | 227.91 | 启用 | 2026-08-03 | 工时2.83333333333333H×81.25×0.99
交付_PT2.0拓展版_设备到货检查及附件安装 | 交付_PT2.0拓展版_设备到货检查及附件安装 | PT2.0拓展版 | 平地 | 通用 | MWH | 0.67222 | 54.07 | 启用 | 2026-08-03 | 工时0.672222222222222H×81.25×0.99
交付_PT2.0拓展版_设备到货检查及附件安装 | 交付_PT2.0拓展版_设备到货检查及附件安装 | PT2.0拓展版 | 高原 | 通用 | MWH | 0.88311 | 71.04 | 启用 | 2026-08-03 | 工时0.883111111111111H×81.25×0.99
交付_SG320_产品调试 | 交付_SG320_产品调试 | SG320HX | 平地 | 通用 | 台 | 0.625 | 50.27 | 启用 | 2026-08-03 | 工时0.625H×81.25×0.99
交付_SG320_产品调试 | 交付_SG320_产品调试 | SG320HX | 水上 | 通用 | 台 | 0.9 | 72.39 | 启用 | 2026-08-03 | 工时0.9H×81.25×0.99
交付_SG320_产品调试 | 交付_SG320_产品调试 | SG320HX | 山地 | 通用 | 台 | 0.79 | 63.55 | 启用 | 2026-08-03 | 工时0.79H×81.25×0.99
交付_SG320_产品调试 | 交付_SG320_产品调试 | SG320HX | 高原 | 通用 | 台 | 0.8175 | 65.76 | 启用 | 2026-08-03 | 工时0.8175H×81.25×0.99
交付_SG320_产品调试 | 交付_SG320_产品调试 | SG320HX | 屋顶 | 通用 | 台 | 0.795 | 63.95 | 启用 | 2026-08-03 | 工时0.795H×81.25×0.99
交付_ST200CS_产品调试_单机 | 交付_ST200CS_产品调试_单机 | ST200CS系列 | 平地 | 通用 | 台 | 2 | 160.88 | 启用 | 2026-08-03 | 工时2.0H×81.25×0.99
交付_ST200CS_产品调试_站级 | 交付_ST200CS_产品调试_站级 | ST200CS系列 | 平地 | 通用 | 站 | 24 | 1930.5 | 启用 | 2026-08-03 | 工时24.0H×81.25×0.99
供电接线电气测试 | 供电接线电气测试 |  | 平地 | 通用 | 台 | 0.66667 | 53.63 | 启用 | 2026-08-03 | 工时0.666666666666667H×81.25×0.99
供电接线电气测试 | 供电接线电气测试 |  | 高原 | 通用 | 台 | 0.75 | 60.33 | 启用 | 2026-08-03 | 工时0.75H×81.25×0.99
保存软件数据 | 保存软件数据 |  | 平地 | 通用 | 台/年 | 3 | 241.31 | 启用 | 2026-08-03 | 工时3.0H×81.25×0.99
保存软件数据 | 保存软件数据 |  | 高原 | 通用 | 台/年 | 3 | 241.31 | 启用 | 2026-08-03 | 工时3.0H×81.25×0.99
保护继电器功能检测 | 保护继电器功能检测 |  | 平地 | 通用 | 台 | 0.5 | 40.22 | 启用 | 2026-08-03 | 工时0.5H×81.25×0.99
保护继电器功能检测 | 保护继电器功能检测 |  | 高原 | 通用 | 台 | 0.5 | 40.22 | 启用 | 2026-08-03 | 工时0.5H×81.25×0.99
保护设备 | 保护设备 |  | 平地 | 通用 | 台 | 1 | 80.44 | 启用 | 2026-08-03 | 工时1.0H×81.25×0.99
保护设备 | 保护设备 |  | 高原 | 通用 | 台 | 1 | 80.44 | 启用 | 2026-08-03 | 工时1.0H×81.25×0.99
储能电池舱带电 | 储能电池舱带电 |  | 平地 | 通用 | 台 | 1 | 80.44 | 启用 | 2026-08-03 | 工时1.0H×81.25×0.99
储能电池舱带电 | 储能电池舱带电 |  | 高原 | 通用 | 台 | 1.5 | 120.66 | 启用 | 2026-08-03 | 工时1.5H×81.25×0.99
光纤链路异常初步排查 | 光纤链路异常初步排查 |  | 平地 | 通用 | Block | 0.17 | 13.67 | 启用 | 2026-08-03 | 工时0.17H×81.25×0.99
光纤链路异常初步排查 | 光纤链路异常初步排查 |  | 高原 | 通用 | Block | 0.17 | 13.67 | 启用 | 2026-08-03 | 工时0.17H×81.25×0.99
其他_入场 | 其他_入场 |  | 平地 | 通用 | 次 | 2 | 160.88 | 启用 | 2026-08-03 | 工时2.0H×81.25×0.99
其他_入场 | 其他_入场 |  | 水上 | 通用 | 次 | 2 | 160.88 | 启用 | 2026-08-03 | 工时2.0H×81.25×0.99
其他_入场 | 其他_入场 |  | 山地 | 通用 | 次 | 2 | 160.88 | 启用 | 2026-08-03 | 工时2.0H×81.25×0.99
其他_入场 | 其他_入场 |  | 高原 | 通用 | 次 | 2 | 160.88 | 启用 | 2026-08-03 | 工时2.0H×81.25×0.99
其他_入场 | 其他_入场 |  | 屋顶 | 通用 | 次 | 2 | 160.88 | 启用 | 2026-08-03 | 工时2.0H×81.25×0.99
其他_离场 | 其他_离场 |  | 平地 | 通用 | 次 | 1 | 80.44 | 启用 | 2026-08-03 | 工时1.0H×81.25×0.99
其他_离场 | 其他_离场 |  | 水上 | 通用 | 次 | 1 | 80.44 | 启用 | 2026-08-03 | 工时1.0H×81.25×0.99
其他_离场 | 其他_离场 |  | 山地 | 通用 | 次 | 1 | 80.44 | 启用 | 2026-08-03 | 工时1.0H×81.25×0.99
其他_离场 | 其他_离场 |  | 高原 | 通用 | 次 | 1 | 80.44 | 启用 | 2026-08-03 | 工时1.0H×81.25×0.99
其他_离场 | 其他_离场 |  | 屋顶 | 通用 | 次 | 1 | 80.44 | 启用 | 2026-08-03 | 工时1.0H×81.25×0.99
其他设备 | 其他设备 |  | 平地 | 通用 | 台/年 | 1 | 80.44 | 启用 | 2026-08-03 | 工时1.0H×81.25×0.99
其他设备 | 其他设备 |  | 高原 | 通用 | 台/年 | 1.5 | 120.66 | 启用 | 2026-08-03 | 工时1.5H×81.25×0.99
内部元器件检查 | 内部元器件检查 |  | 平地 | 通用 | 台/年 | 1 | 80.44 | 启用 | 2026-08-03 | 工时1.0H×81.25×0.99
内部元器件检查 | 内部元器件检查 |  | 高原 | 通用 | 台/年 | 1 | 80.44 | 启用 | 2026-08-03 | 工时1.0H×81.25×0.99
功率分配测试 | 功率分配测试 |  | 平地 | 通用 | 站 | 0.16667 | 13.41 | 启用 | 2026-08-03 | 工时0.166666666666667H×81.25×0.99
功率分配测试 | 功率分配测试 |  | 高原 | 通用 | 站 | 0.16667 | 13.41 | 启用 | 2026-08-03 | 工时0.166666666666667H×81.25×0.99
功能检查 | 功能检查 |  | 平地 | 通用 | 台/年 | 0.5 | 40.22 | 启用 | 2026-08-03 | 工时0.5H×81.25×0.99
功能检查 | 功能检查 |  | 高原 | 通用 | 台/年 | 0.5 | 40.22 | 启用 | 2026-08-03 | 工时0.5H×81.25×0.99
单元保护功能测试 | 单元保护功能测试 |  | 平地 | 通用 | Block | 0.25 | 20.11 | 启用 | 2026-08-03 | 工时0.25H×81.25×0.99
单元保护功能测试 | 单元保护功能测试 |  | 高原 | 通用 | Block | 0.25 | 20.11 | 启用 | 2026-08-03 | 工时0.25H×81.25×0.99
单元充放测试 | 单元充放测试 |  | 平地 | 通用 | Block | 1.0833 | 87.14 | 启用 | 2026-08-03 | 工时1.08333333333333H×81.25×0.99
单元充放测试 | 单元充放测试 |  | 高原 | 通用 | Block | 1.0833 | 87.14 | 启用 | 2026-08-03 | 工时1.08333333333333H×81.25×0.99
变压器保护 | 变压器保护 |  | 平地 | 通用 | 台 | 0.16667 | 13.41 | 启用 | 2026-08-03 | 工时0.166666666666667H×81.25×0.99
变压器保护 | 变压器保护 |  | 水上 | 通用 | 台 | 0.16667 | 13.41 | 启用 | 2026-08-03 | 工时0.166666666666667H×81.25×0.99
变压器保护 | 变压器保护 |  | 山地 | 通用 | 台 | 0.16667 | 13.41 | 启用 | 2026-08-03 | 工时0.166666666666667H×81.25×0.99
变压器保护 | 变压器保护 |  | 高原 | 通用 | 台 | 0.16667 | 13.41 | 启用 | 2026-08-03 | 工时0.166666666666667H×81.25×0.99
变压室防雨罩安装 | 变压室防雨罩安装 |  | 平地 | 通用 | Block | 2.5 | 201.09 | 启用 | 2026-08-03 | 工时2.5H×81.25×0.99
变压室防雨罩安装 | 变压室防雨罩安装 |  | 高原 | 通用 | Block | 2.75 | 221.2 | 启用 | 2026-08-03 | 工时2.75H×81.25×0.99
后台消防主机通讯调试 | 后台消防主机通讯调试 |  | 平地 | 通用 | 站 | 0.25 | 20.11 | 启用 | 2026-08-03 | 工时0.25H×81.25×0.99
后台消防主机通讯调试 | 后台消防主机通讯调试 |  | 高原 | 通用 | 站 | 0.25 | 20.11 | 启用 | 2026-08-03 | 工时0.25H×81.25×0.99
器件维护 | 器件维护 |  | 平地 | 通用 | 台 | 0.5 | 40.22 | 启用 | 2026-08-03 | 工时0.5H×81.25×0.99
器件维护 | 器件维护 |  | 高原 | 通用 | 台 | 0.5 | 40.22 | 启用 | 2026-08-03 | 工时0.5H×81.25×0.99
地基检查 | 地基检查 |  | 平地 | 通用 | 个 | 0.5 | 40.22 | 启用 | 2026-08-03 | 工时0.5H×81.25×0.99
地基检查 | 地基检查 |  | 高原 | 通用 | 个 | 0.5 | 40.22 | 启用 | 2026-08-03 | 工时0.5H×81.25×0.99
基础检查 | 基础检查 |  | 平地 | 通用 | 台 | 0.11667 | 9.38 | 启用 | 2026-08-03 | 工时0.116666666666667H×81.25×0.99
基础检查 | 基础检查 |  | 水上 | 通用 | 台 | 0.175 | 14.08 | 启用 | 2026-08-03 | 工时0.175000000000001H×81.25×0.99
基础检查 | 基础检查 |  | 山地 | 通用 | 台 | 0.15167 | 12.2 | 启用 | 2026-08-03 | 工时0.151666666666667H×81.25×0.99
基础检查 | 基础检查 |  | 高原 | 通用 | 台 | 0.1575 | 12.67 | 启用 | 2026-08-03 | 工时0.1575H×81.25×0.99
外供电检查 | 外供电检查 |  | 平地 | 通用 | Block | 0.083333 | 6.7 | 启用 | 2026-08-03 | 工时0.0833333333333333H×81.25×0.99
外供电检查 | 外供电检查 |  | 高原 | 通用 | Block | 0.083333 | 6.7 | 启用 | 2026-08-03 | 工时0.0833333333333333H×81.25×0.99
外观及运行环境检查 | 外观及运行环境检查 |  | 平地 | 通用 | 台/年 | 0.33333 | 26.81 | 启用 | 2026-08-03 | 工时0.333333333333334H×81.25×0.99
外观及运行环境检查 | 外观及运行环境检查 |  | 高原 | 通用 | 台/年 | 0.33333 | 26.81 | 启用 | 2026-08-03 | 工时0.333333333333334H×81.25×0.99
外观检查 | 外观检查 |  | 平地 | 通用 | 台 | 0.33333 | 26.81 | 启用 | 2026-08-03 | 工时0.333333333333333H×81.25×0.99
外观检查 | 外观检查 |  | 水上 | 通用 | 台 | 0.16667 | 13.41 | 启用 | 2026-08-03 | 工时0.166666666666667H×81.25×0.99
外观检查 | 外观检查 |  | 山地 | 通用 | 台 | 0.16667 | 13.41 | 启用 | 2026-08-03 | 工时0.166666666666667H×81.25×0.99
外观检查 | 外观检查 |  | 高原 | 通用 | 台 | 0.33333 | 26.81 | 启用 | 2026-08-03 | 工时0.333333333333333H×81.25×0.99
安全功能 | 安全功能 |  | 平地 | 通用 | 台 | 0.5 | 40.22 | 启用 | 2026-08-03 | 工时0.5H×81.25×0.99
安全功能 | 安全功能 |  | 高原 | 通用 | 台 | 0.5 | 40.22 | 启用 | 2026-08-03 | 工时0.5H×81.25×0.99
屏蔽接地线 | 屏蔽接地线 |  | 平地 | 通用 | 台/年 | 0.25 | 20.11 | 启用 | 2026-08-03 | 工时0.25H×81.25×0.99
屏蔽接地线 | 屏蔽接地线 |  | 高原 | 通用 | 台/年 | 0.45 | 36.2 | 启用 | 2026-08-03 | 工时0.45H×81.25×0.99
工作站通讯调试 | 工作站通讯调试 |  | 平地 | 通用 | 站 | 0.25 | 20.11 | 启用 | 2026-08-03 | 工时0.25H×81.25×0.99
工作站通讯调试 | 工作站通讯调试 |  | 高原 | 通用 | 站 | 0.25 | 20.11 | 启用 | 2026-08-03 | 工时0.25H×81.25×0.99
干变外观检查 | 干变外观检查 |  | 平地 | 通用 | 台 | 3 | 241.31 | 启用 | 2026-08-03 | 工时3.0H×81.25×0.99
干变外观检查 | 干变外观检查 |  | 高原 | 通用 | 台 | 3.5 | 281.53 | 启用 | 2026-08-03 | 工时3.5H×81.25×0.99
干变散热检查 | 干变散热检查 |  | 平地 | 通用 | 台 | 3 | 241.31 | 启用 | 2026-08-03 | 工时3.0H×81.25×0.99
干变散热检查 | 干变散热检查 |  | 高原 | 通用 | 台 | 3 | 241.31 | 启用 | 2026-08-03 | 工时3.0H×81.25×0.99
干变清洁 | 干变清洁 |  | 平地 | 通用 | 台 | 0.5 | 40.22 | 启用 | 2026-08-03 | 工时0.5H×81.25×0.99
干变清洁 | 干变清洁 |  | 高原 | 通用 | 台 | 0.75 | 60.33 | 启用 | 2026-08-03 | 工时0.75H×81.25×0.99
开关检查 | 开关检查 |  | 平地 | 通用 | Block | 0.33333 | 26.81 | 启用 | 2026-08-03 | 工时0.333333333333333H×81.25×0.99
开关检查 | 开关检查 |  | 高原 | 通用 | Block | 0.33333 | 26.81 | 启用 | 2026-08-03 | 工时0.333333333333333H×81.25×0.99
开关盒和电池模组箱体 | 开关盒和电池模组箱体 |  | 平地 | 通用 | 台/年 | 0.16667 | 13.41 | 启用 | 2026-08-03 | 工时0.166666666666667H×81.25×0.99
开关盒和电池模组箱体 | 开关盒和电池模组箱体 |  | 高原 | 通用 | 台/年 | 0.16667 | 13.41 | 启用 | 2026-08-03 | 工时0.166666666666667H×81.25×0.99
开机 | 开机 | SG3125HV | 平地 | 通用 | 台 | 0.033333 | 2.68 | 启用 | 2026-08-03 | 工时0.0333333333333333H×81.25×0.99
开机 | 开机 | SG3125HV | 水上 | 通用 | 台 | 0.033333 | 2.68 | 启用 | 2026-08-03 | 工时0.0333333333333333H×81.25×0.99
开机 | 开机 | SG3125HV | 山地 | 通用 | 台 | 0.033333 | 2.68 | 启用 | 2026-08-03 | 工时0.0333333333333333H×81.25×0.99
开机 | 开机 | SG3125HV | 高原 | 通用 | 台 | 0.033333 | 2.68 | 启用 | 2026-08-03 | 工时0.0333333333333333H×81.25×0.99
开机前检查 | 开机前检查 | SG3125HV | 平地 | 通用 | 台 | 0.033333 | 2.68 | 启用 | 2026-08-03 | 工时0.0333333333333333H×81.25×0.99
开机前检查 | 开机前检查 | SG3125HV | 水上 | 通用 | 台 | 0.033333 | 2.68 | 启用 | 2026-08-03 | 工时0.0333333333333333H×81.25×0.99
开机前检查 | 开机前检查 | SG3125HV | 山地 | 通用 | 台 | 0.033333 | 2.68 | 启用 | 2026-08-03 | 工时0.0333333333333333H×81.25×0.99
开机前检查 | 开机前检查 | SG3125HV | 高原 | 通用 | 台 | 0.033333 | 2.68 | 启用 | 2026-08-03 | 工时0.0333333333333333H×81.25×0.99
开箱验收 | 开箱验收 |  | 平地 | 通用 | 台 | 0.083333 | 6.7 | 启用 | 2026-08-03 | 工时0.0833333333333333H×81.25×0.99
开箱验收 | 开箱验收 |  | 高原 | 通用 | 台 | 0.083333 | 6.7 | 启用 | 2026-08-03 | 工时0.0833333333333333H×81.25×0.99
快频装置通讯调试 | 快频装置通讯调试 |  | 平地 | 通用 | 站 | 0.083333 | 6.7 | 启用 | 2026-08-03 | 工时0.0833333333333333H×81.25×0.99
快频装置通讯调试 | 快频装置通讯调试 |  | 高原 | 通用 | 站 | 0.083333 | 6.7 | 启用 | 2026-08-03 | 工时0.0833333333333333H×81.25×0.99
指导线缆连接 | 指导线缆连接 |  | 平地 | 通用 | 台 | 0.66667 | 53.62 | 启用 | 2026-08-03 | 工时0.666666666666666H×81.25×0.99
指导线缆连接 | 指导线缆连接 |  | 高原 | 通用 | 台 | 1 | 80.44 | 启用 | 2026-08-03 | 工时1.0H×81.25×0.99
接地和等电位连接检查 | 接地和等电位连接检查 |  | 平地 | 通用 | 台/年 | 0.33333 | 26.81 | 启用 | 2026-08-03 | 工时0.333333333333333H×81.25×0.99
接地和等电位连接检查 | 接地和等电位连接检查 |  | 高原 | 通用 | 台/年 | 0.33333 | 26.81 | 启用 | 2026-08-03 | 工时0.333333333333333H×81.25×0.99
接地检查 | 接地检查 |  | 平地 | 通用 | 台 | 0.083333 | 6.7 | 启用 | 2026-08-03 | 工时0.0833333333333333H×81.25×0.99
接地检查 | 接地检查 |  | 高原 | 通用 | 台 | 0.083333 | 6.7 | 启用 | 2026-08-03 | 工时0.0833333333333333H×81.25×0.99
接线及线缆排布 | 接线及线缆排布 |  | 平地 | 通用 | 台/年 | 0.25 | 20.11 | 启用 | 2026-08-03 | 工时0.25H×81.25×0.99
接线及线缆排布 | 接线及线缆排布 |  | 高原 | 通用 | 台/年 | 0.25 | 20.11 | 启用 | 2026-08-03 | 工时0.25H×81.25×0.99
散热风机检查 | 散热风机检查 |  | 平地 | 通用 | 台/年 | 2 | 160.88 | 启用 | 2026-08-03 | 工时2.0H×81.25×0.99
散热风机检查 | 散热风机检查 |  | 高原 | 通用 | 台/年 | 2 | 160.88 | 启用 | 2026-08-03 | 工时2.0H×81.25×0.99
整机更换_整改、维修 | 整机更换_整改、维修 | SG320HX | 平地 | 通用 | 台 | 4.8 | 386.1 | 启用 | 2026-08-03 | 工时4.8H×81.25×0.99
整机更换_整改、维修 | 整机更换_整改、维修 | SG320HX | 水上 | 通用 | 台 | 8.1 | 651.54 | 启用 | 2026-08-03 | 工时8.1H×81.25×0.99
整机更换_整改、维修 | 整机更换_整改、维修 | SG320HX | 山地 | 通用 | 台 | 7.86 | 632.24 | 启用 | 2026-08-03 | 工时7.86H×81.25×0.99
整机更换_整改、维修 | 整机更换_整改、维修 | SG320HX | 高原 | 通用 | 台 | 6.48 | 521.24 | 启用 | 2026-08-03 | 工时6.48H×81.25×0.99
整机更换_整改、维修 | 整机更换_整改、维修 | SG320HX | 屋顶 | 通用 | 台 | 7.5 | 603.28 | 启用 | 2026-08-03 | 工时7.5H×81.25×0.99
整站充放电循环测试 | 整站充放电循环测试 |  | 平地 | 通用 | 站 | 72 | 5791.5 | 启用 | 2026-08-03 | 工时72.0H×81.25×0.99
整站充放电循环测试 | 整站充放电循环测试 |  | 高原 | 通用 | 站 | 72 | 5791.5 | 启用 | 2026-08-03 | 工时72.0H×81.25×0.99
断路器维护 | 断路器维护 |  | 平地 | 通用 | 台 | 0.5 | 40.22 | 启用 | 2026-08-03 | 工时0.5H×81.25×0.99
断路器维护 | 断路器维护 |  | 高原 | 通用 | 台 | 0.5 | 40.22 | 启用 | 2026-08-03 | 工时0.5H×81.25×0.99
柜门检查 | 柜门检查 |  | 平地 | 通用 | 台 | 0.16667 | 13.41 | 启用 | 2026-08-03 | 工时0.166666666666667H×81.25×0.99
柜门检查 | 柜门检查 |  | 高原 | 通用 | 台 | 0.25 | 20.11 | 启用 | 2026-08-03 | 工时0.25H×81.25×0.99
检查LCD触摸屏 | 检查LCD触摸屏 | SG3125HV | 平地 | 通用 | 台 | 0.033333 | 2.68 | 启用 | 2026-08-03 | 工时0.0333333333333333H×81.25×0.99
检查LCD触摸屏 | 检查LCD触摸屏 | SG3125HV | 水上 | 通用 | 台 | 0.033333 | 2.68 | 启用 | 2026-08-03 | 工时0.0333333333333333H×81.25×0.99
检查LCD触摸屏 | 检查LCD触摸屏 | SG3125HV | 山地 | 通用 | 台 | 0.033333 | 2.68 | 启用 | 2026-08-03 | 工时0.0333333333333333H×81.25×0.99
检查LCD触摸屏 | 检查LCD触摸屏 | SG3125HV | 高原 | 通用 | 台 | 0.033333 | 2.68 | 启用 | 2026-08-03 | 工时0.0333333333333333H×81.25×0.99
检查UPS机柜内部组件 | 检查UPS机柜内部组件 |  | 平地 | 通用 | 台 | 0.25 | 20.11 | 启用 | 2026-08-03 | 工时0.25H×81.25×0.99
检查UPS机柜内部组件 | 检查UPS机柜内部组件 |  | 水上 | 通用 | 台 | 0.375 | 30.16 | 启用 | 2026-08-03 | 工时0.375H×81.25×0.99
检查UPS机柜内部组件 | 检查UPS机柜内部组件 |  | 山地 | 通用 | 台 | 0.325 | 26.14 | 启用 | 2026-08-03 | 工时0.325H×81.25×0.99
检查UPS机柜内部组件 | 检查UPS机柜内部组件 |  | 高原 | 通用 | 台 | 0.3375 | 27.15 | 启用 | 2026-08-03 | 工时0.3375H×81.25×0.99
检查UPS机柜进风口和出风口的清洁度 | 检查UPS机柜进风口和出风口的清洁度 |  | 平地 | 通用 | 台 | 0.083333 | 6.7 | 启用 | 2026-08-03 | 工时0.0833333333333333H×81.25×0.99
检查UPS机柜进风口和出风口的清洁度 | 检查UPS机柜进风口和出风口的清洁度 |  | 水上 | 通用 | 台 | 0.125 | 10.05 | 启用 | 2026-08-03 | 工时0.125H×81.25×0.99
检查UPS机柜进风口和出风口的清洁度 | 检查UPS机柜进风口和出风口的清洁度 |  | 山地 | 通用 | 台 | 0.10833 | 8.71 | 启用 | 2026-08-03 | 工时0.108333333333333H×81.25×0.99
检查UPS机柜进风口和出风口的清洁度 | 检查UPS机柜进风口和出风口的清洁度 |  | 高原 | 通用 | 台 | 0.1125 | 9.05 | 启用 | 2026-08-03 | 工时0.1125H×81.25×0.99
检查不间断电源 | 检查不间断电源 | SG3125HV | 平地 | 通用 | 台 | 0.083333 | 6.7 | 启用 | 2026-08-03 | 工时0.0833333333333333H×81.25×0.99
检查不间断电源 | 检查不间断电源 | SG3125HV | 水上 | 通用 | 台 | 0.12 | 9.65 | 启用 | 2026-08-03 | 工时0.12H×81.25×0.99
检查不间断电源 | 检查不间断电源 | SG3125HV | 山地 | 通用 | 台 | 0.1 | 8.04 | 启用 | 2026-08-03 | 工时0.1H×81.25×0.99
检查不间断电源 | 检查不间断电源 | SG3125HV | 高原 | 通用 | 台 | 0.1 | 8.04 | 启用 | 2026-08-03 | 工时0.1H×81.25×0.99
检查产品固定牢固度 | 检查产品固定牢固度 | SG3125HV | 平地 | 通用 | 台 | 0.016667 | 1.34 | 启用 | 2026-08-03 | 工时0.0166666666666667H×81.25×0.99
检查产品固定牢固度 | 检查产品固定牢固度 | SG3125HV | 水上 | 通用 | 台 | 0.016667 | 1.34 | 启用 | 2026-08-03 | 工时0.0166666666666667H×81.25×0.99
检查产品固定牢固度 | 检查产品固定牢固度 | SG3125HV | 山地 | 通用 | 台 | 0.016667 | 1.34 | 启用 | 2026-08-03 | 工时0.0166666666666667H×81.25×0.99
检查产品固定牢固度 | 检查产品固定牢固度 | SG3125HV | 高原 | 通用 | 台 | 0.016667 | 1.34 | 启用 | 2026-08-03 | 工时0.0166666666666667H×81.25×0.99
检查产品外部脏污和锈蚀情况. | 检查产品外部脏污和锈蚀情况. | SG3125HV | 平地 | 通用 | 台 | 0.083333 | 6.7 | 启用 | 2026-08-03 | 工时0.0833333333333333H×81.25×0.99
检查产品外部脏污和锈蚀情况. | 检查产品外部脏污和锈蚀情况. | SG3125HV | 水上 | 通用 | 台 | 0.12 | 9.65 | 启用 | 2026-08-03 | 工时0.12H×81.25×0.99
检查产品外部脏污和锈蚀情况. | 检查产品外部脏污和锈蚀情况. | SG3125HV | 山地 | 通用 | 台 | 0.1 | 8.04 | 启用 | 2026-08-03 | 工时0.1H×81.25×0.99
检查产品外部脏污和锈蚀情况. | 检查产品外部脏污和锈蚀情况. | SG3125HV | 高原 | 通用 | 台 | 0.1 | 8.04 | 启用 | 2026-08-03 | 工时0.1H×81.25×0.99
检查保护参数设置 | 检查保护参数设置 |  | 平地 | 通用 | 台 | 0.083333 | 6.7 | 启用 | 2026-08-03 | 工时0.0833333333333333H×81.25×0.99
检查保护参数设置 | 检查保护参数设置 |  | 水上 | 通用 | 台 | 0.125 | 10.05 | 启用 | 2026-08-03 | 工时0.125H×81.25×0.99
检查保护参数设置 | 检查保护参数设置 |  | 山地 | 通用 | 台 | 0.10833 | 8.71 | 启用 | 2026-08-03 | 工时0.108333333333333H×81.25×0.99
检查保护参数设置 | 检查保护参数设置 |  | 高原 | 通用 | 台 | 0.1125 | 9.05 | 启用 | 2026-08-03 | 工时0.1125H×81.25×0.99
检查内部器件及进出风口清洁度 | 检查内部器件及进出风口清洁度 | SG3125HV | 平地 | 通用 | 台 | 0.41667 | 33.52 | 启用 | 2026-08-03 | 工时0.416666666666667H×81.25×0.99
检查内部器件及进出风口清洁度 | 检查内部器件及进出风口清洁度 | SG3125HV | 水上 | 通用 | 台 | 0.3 | 24.13 | 启用 | 2026-08-03 | 工时0.3H×81.25×0.99
检查内部器件及进出风口清洁度 | 检查内部器件及进出风口清洁度 | SG3125HV | 山地 | 通用 | 台 | 0.3 | 24.13 | 启用 | 2026-08-03 | 工时0.3H×81.25×0.99
检查内部器件及进出风口清洁度 | 检查内部器件及进出风口清洁度 | SG3125HV | 高原 | 通用 | 台 | 0.3 | 24.13 | 启用 | 2026-08-03 | 工时0.3H×81.25×0.99
检查内部组件和进/出风口的清洁度 | 检查内部组件和进/出风口的清洁度 |  | 平地 | 通用 | 台 | 0.19 | 15.28 | 启用 | 2026-08-03 | 工时0.19H×81.25×0.99
检查内部组件和进/出风口的清洁度 | 检查内部组件和进/出风口的清洁度 |  | 水上 | 通用 | 台 | 0.19 | 15.28 | 启用 | 2026-08-03 | 工时0.19H×81.25×0.99
检查内部组件和进/出风口的清洁度 | 检查内部组件和进/出风口的清洁度 |  | 山地 | 通用 | 台 | 0.19 | 15.28 | 启用 | 2026-08-03 | 工时0.19H×81.25×0.99
检查内部组件和进/出风口的清洁度 | 检查内部组件和进/出风口的清洁度 |  | 高原 | 通用 | 台 | 0.19 | 15.28 | 启用 | 2026-08-03 | 工时0.19H×81.25×0.99
检查变压器保护状态 | 检查变压器保护状态 | SG3125HV | 平地 | 通用 | 台 | 0.05 | 4.02 | 启用 | 2026-08-03 | 工时0.05H×81.25×0.99
检查变压器保护状态 | 检查变压器保护状态 | SG3125HV | 水上 | 通用 | 台 | 0.05 | 4.02 | 启用 | 2026-08-03 | 工时0.05H×81.25×0.99
检查变压器保护状态 | 检查变压器保护状态 | SG3125HV | 山地 | 通用 | 台 | 0.05 | 4.02 | 启用 | 2026-08-03 | 工时0.05H×81.25×0.99
检查变压器保护状态 | 检查变压器保护状态 | SG3125HV | 高原 | 通用 | 台 | 0.05 | 4.02 | 启用 | 2026-08-03 | 工时0.05H×81.25×0.99
检查变压器外部状态 | 检查变压器外部状态 |  | 平地 | 通用 | 台 | 0.16667 | 13.41 | 启用 | 2026-08-03 | 工时0.166666666666667H×81.25×0.99
检查变压器外部状态 | 检查变压器外部状态 |  | 水上 | 通用 | 台 | 0.16667 | 13.41 | 启用 | 2026-08-03 | 工时0.166666666666667H×81.25×0.99
检查变压器外部状态 | 检查变压器外部状态 |  | 山地 | 通用 | 台 | 0.16667 | 13.41 | 启用 | 2026-08-03 | 工时0.166666666666667H×81.25×0.99
检查变压器外部状态 | 检查变压器外部状态 |  | 高原 | 通用 | 台 | 0.16667 | 13.41 | 启用 | 2026-08-03 | 工时0.166666666666667H×81.25×0.99
检查变压器节点信号 | 检查变压器节点信号 | SG3125HV | 平地 | 通用 | 台 | 0.016667 | 1.34 | 启用 | 2026-08-03 | 工时0.0166666666666667H×81.25×0.99
检查变压器节点信号 | 检查变压器节点信号 | SG3125HV | 水上 | 通用 | 台 | 0.016667 | 1.34 | 启用 | 2026-08-03 | 工时0.0166666666666667H×81.25×0.99
检查变压器节点信号 | 检查变压器节点信号 | SG3125HV | 山地 | 通用 | 台 | 0.016667 | 1.34 | 启用 | 2026-08-03 | 工时0.0166666666666667H×81.25×0.99
检查变压器节点信号 | 检查变压器节点信号 | SG3125HV | 高原 | 通用 | 台 | 0.016667 | 1.34 | 启用 | 2026-08-03 | 工时0.0166666666666667H×81.25×0.99
检查地基结构 | 检查地基结构 | SG3125HV | 平地 | 通用 | 台 | 0.016667 | 1.34 | 启用 | 2026-08-03 | 工时0.0166666666666667H×81.25×0.99
检查地基结构 | 检查地基结构 | SG3125HV | 水上 | 通用 | 台 | 0.016667 | 1.34 | 启用 | 2026-08-03 | 工时0.0166666666666667H×81.25×0.99
检查地基结构 | 检查地基结构 | SG3125HV | 山地 | 通用 | 台 | 0.016667 | 1.34 | 启用 | 2026-08-03 | 工时0.0166666666666667H×81.25×0.99
检查地基结构 | 检查地基结构 | SG3125HV | 高原 | 通用 | 台 | 0.016667 | 1.34 | 启用 | 2026-08-03 | 工时0.0166666666666667H×81.25×0.99
检查外观 | 检查外观 | SG3125HV | 平地 | 通用 | 台 | 0.25 | 20.11 | 启用 | 2026-08-03 | 工时0.25H×81.25×0.99
检查外观 | 检查外观 | SG3125HV | 水上 | 通用 | 台 | 0.3 | 24.13 | 启用 | 2026-08-03 | 工时0.3H×81.25×0.99
检查外观 | 检查外观 | SG3125HV | 山地 | 通用 | 台 | 0.3 | 24.13 | 启用 | 2026-08-03 | 工时0.3H×81.25×0.99
检查外观 | 检查外观 | SG3125HV | 高原 | 通用 | 台 | 0.3 | 24.13 | 启用 | 2026-08-03 | 工时0.3H×81.25×0.99
检查外部条件 | 检查外部条件 |  | 平地 | 通用 | 台 | 0.16667 | 13.41 | 启用 | 2026-08-03 | 工时0.166666666666667H×81.25×0.99
检查外部条件 | 检查外部条件 |  | 水上 | 通用 | 台 | 0.25 | 20.11 | 启用 | 2026-08-03 | 工时0.250000000000001H×81.25×0.99
检查外部条件 | 检查外部条件 |  | 山地 | 通用 | 台 | 0.21667 | 17.43 | 启用 | 2026-08-03 | 工时0.216666666666667H×81.25×0.99
检查外部条件 | 检查外部条件 |  | 高原 | 通用 | 台 | 0.225 | 18.1 | 启用 | 2026-08-03 | 工时0.225H×81.25×0.99
检查安全开关 | 检查安全开关 | SG3125HV | 平地 | 通用 | 台 | 0.033333 | 2.68 | 启用 | 2026-08-03 | 工时0.0333333333333333H×81.25×0.99
检查安全开关 | 检查安全开关 | SG3125HV | 水上 | 通用 | 台 | 0.033333 | 2.68 | 启用 | 2026-08-03 | 工时0.0333333333333333H×81.25×0.99
检查安全开关 | 检查安全开关 | SG3125HV | 山地 | 通用 | 台 | 0.033333 | 2.68 | 启用 | 2026-08-03 | 工时0.0333333333333333H×81.25×0.99
检查安全开关 | 检查安全开关 | SG3125HV | 高原 | 通用 | 台 | 0.033333 | 2.68 | 启用 | 2026-08-03 | 工时0.0333333333333333H×81.25×0.99
检查室外RMU空气入口和出口的清洁度 | 检查室外RMU空气入口和出口的清洁度 |  | 平地 | 通用 | 台 | 0.083333 | 6.7 | 启用 | 2026-08-03 | 工时0.0833333333333333H×81.25×0.99
检查室外RMU空气入口和出口的清洁度 | 检查室外RMU空气入口和出口的清洁度 |  | 水上 | 通用 | 台 | 0.125 | 10.05 | 启用 | 2026-08-03 | 工时0.125H×81.25×0.99
检查室外RMU空气入口和出口的清洁度 | 检查室外RMU空气入口和出口的清洁度 |  | 山地 | 通用 | 台 | 0.10833 | 8.71 | 启用 | 2026-08-03 | 工时0.108333333333333H×81.25×0.99
检查室外RMU空气入口和出口的清洁度 | 检查室外RMU空气入口和出口的清洁度 |  | 高原 | 通用 | 台 | 0.1125 | 9.05 | 启用 | 2026-08-03 | 工时0.1125H×81.25×0.99
检查室外RMU节点信号 | 检查室外RMU节点信号 |  | 平地 | 通用 | 台 | 0.083333 | 6.7 | 启用 | 2026-08-03 | 工时0.0833333333333333H×81.25×0.99
检查室外RMU节点信号 | 检查室外RMU节点信号 |  | 水上 | 通用 | 台 | 0.083333 | 6.7 | 启用 | 2026-08-03 | 工时0.0833333333333333H×81.25×0.99
检查室外RMU节点信号 | 检查室外RMU节点信号 |  | 山地 | 通用 | 台 | 0.083333 | 6.7 | 启用 | 2026-08-03 | 工时0.0833333333333333H×81.25×0.99
检查室外RMU节点信号 | 检查室外RMU节点信号 |  | 高原 | 通用 | 台 | 0.083333 | 6.7 | 启用 | 2026-08-03 | 工时0.0833333333333333H×81.25×0.99
检查开关 | 检查开关 |  | 平地 | 通用 | 台 | 0.31667 | 25.47 | 启用 | 2026-08-03 | 工时0.316666666666667H×81.25×0.99
检查开关 | 检查开关 |  | 水上 | 通用 | 台 | 0.31667 | 25.47 | 启用 | 2026-08-03 | 工时0.316666666666667H×81.25×0.99
检查开关 | 检查开关 |  | 山地 | 通用 | 台 | 0.31667 | 25.47 | 启用 | 2026-08-03 | 工时0.316666666666667H×81.25×0.99
检查开关 | 检查开关 |  | 高原 | 通用 | 台 | 0.31667 | 25.47 | 启用 | 2026-08-03 | 工时0.316666666666667H×81.25×0.99
检查开关功能 | 检查开关功能 |  | 平地 | 通用 | 台 | 0.25 | 20.11 | 启用 | 2026-08-03 | 工时0.25H×81.25×0.99
检查开关功能 | 检查开关功能 |  | 水上 | 通用 | 台 | 0.25 | 20.11 | 启用 | 2026-08-03 | 工时0.25H×81.25×0.99
检查开关功能 | 检查开关功能 |  | 山地 | 通用 | 台 | 0.25 | 20.11 | 启用 | 2026-08-03 | 工时0.25H×81.25×0.99
检查开关功能 | 检查开关功能 |  | 高原 | 通用 | 台 | 0.25 | 20.11 | 启用 | 2026-08-03 | 工时0.25H×81.25×0.99
检查接地状态 | 检查接地状态 | SG3125HV | 平地 | 通用 | 台 | 0 | 0 | 启用 | 2026-08-03 | 工时0.0H×81.25×0.99
检查接地状态 | 检查接地状态 | SG3125HV | 水上 | 通用 | 台 | 0 | 0 | 启用 | 2026-08-03 | 工时0.0H×81.25×0.99
检查接地状态 | 检查接地状态 | SG3125HV | 山地 | 通用 | 台 | 0 | 0 | 启用 | 2026-08-03 | 工时0.0H×81.25×0.99
检查接地状态 | 检查接地状态 | SG3125HV | 高原 | 通用 | 台 | 0 | 0 | 启用 | 2026-08-03 | 工时0.0H×81.25×0.99
检查接地电阻 | 检查接地电阻 | SG3125HV | 平地 | 通用 | 台 | 0.083333 | 6.7 | 启用 | 2026-08-03 | 工时0.0833333333333333H×81.25×0.99
检查接地电阻 | 检查接地电阻 | SG3125HV | 水上 | 通用 | 台 | 0.12 | 9.65 | 启用 | 2026-08-03 | 工时0.12H×81.25×0.99
检查接地电阻 | 检查接地电阻 | SG3125HV | 山地 | 通用 | 台 | 0.1 | 8.04 | 启用 | 2026-08-03 | 工时0.1H×81.25×0.99
检查接地电阻 | 检查接地电阻 | SG3125HV | 高原 | 通用 | 台 | 0.1 | 8.04 | 启用 | 2026-08-03 | 工时0.1H×81.25×0.99
检查柜内清洁度 | 检查柜内清洁度 | SG3125HV | 平地 | 通用 | 台 | 0.16667 | 13.41 | 启用 | 2026-08-03 | 工时0.166666666666667H×81.25×0.99
检查柜内清洁度 | 检查柜内清洁度 | SG3125HV | 水上 | 通用 | 台 | 0.16667 | 13.41 | 启用 | 2026-08-03 | 工时0.166666666666667H×81.25×0.99
检查柜内清洁度 | 检查柜内清洁度 | SG3125HV | 山地 | 通用 | 台 | 0.16667 | 13.41 | 启用 | 2026-08-03 | 工时0.166666666666667H×81.25×0.99
检查柜内清洁度 | 检查柜内清洁度 | SG3125HV | 高原 | 通用 | 台 | 0.16667 | 13.41 | 启用 | 2026-08-03 | 工时0.166666666666667H×81.25×0.99
检查环网柜的内部状况 | 检查环网柜的内部状况 |  | 平地 | 通用 | 台 | 0.16667 | 13.41 | 启用 | 2026-08-03 | 工时0.166666666666667H×81.25×0.99
检查环网柜的内部状况 | 检查环网柜的内部状况 |  | 水上 | 通用 | 台 | 0.25 | 20.11 | 启用 | 2026-08-03 | 工时0.250000000000001H×81.25×0.99
检查环网柜的内部状况 | 检查环网柜的内部状况 |  | 山地 | 通用 | 台 | 0.21667 | 17.43 | 启用 | 2026-08-03 | 工时0.216666666666667H×81.25×0.99
检查环网柜的内部状况 | 检查环网柜的内部状况 |  | 高原 | 通用 | 台 | 0.225 | 18.1 | 启用 | 2026-08-03 | 工时0.225H×81.25×0.99
检查电缆接头 | 检查电缆接头 |  | 平地 | 通用 | 台 | 0.33333 | 26.81 | 启用 | 2026-08-03 | 工时0.333333333333333H×81.25×0.99
检查电缆接头 | 检查电缆接头 |  | 水上 | 通用 | 台 | 0.5 | 40.22 | 启用 | 2026-08-03 | 工时0.499999999999999H×81.25×0.99
检查电缆接头 | 检查电缆接头 |  | 山地 | 通用 | 台 | 0.43333 | 34.86 | 启用 | 2026-08-03 | 工时0.433333333333333H×81.25×0.99
检查电缆接头 | 检查电缆接头 |  | 高原 | 通用 | 台 | 0.45 | 36.2 | 启用 | 2026-08-03 | 工时0.45H×81.25×0.99
检查电缆连接 | 检查电缆连接 |  | 平地 | 通用 | 台 | 0.63333 | 50.94 | 启用 | 2026-08-03 | 工时0.633333333333335H×81.25×0.99
检查电缆连接 | 检查电缆连接 |  | 水上 | 通用 | 台 | 0.95 | 76.42 | 启用 | 2026-08-03 | 工时0.950000000000002H×81.25×0.99
检查电缆连接 | 检查电缆连接 |  | 山地 | 通用 | 台 | 0.82333 | 66.23 | 启用 | 2026-08-03 | 工时0.823333333333336H×81.25×0.99
检查电缆连接 | 检查电缆连接 |  | 高原 | 通用 | 台 | 0.855 | 68.77 | 启用 | 2026-08-03 | 工时0.855000000000002H×81.25×0.99
检查系统状态 | 检查系统状态 |  | 平地 | 通用 | 台 | 0.16667 | 13.41 | 启用 | 2026-08-03 | 工时0.166666666666667H×81.25×0.99
检查系统状态 | 检查系统状态 |  | 水上 | 通用 | 台 | 0.17 | 13.67 | 启用 | 2026-08-03 | 工时0.17H×81.25×0.99
检查系统状态 | 检查系统状态 |  | 山地 | 通用 | 台 | 0.16667 | 13.41 | 启用 | 2026-08-03 | 工时0.166666666666667H×81.25×0.99
检查系统状态 | 检查系统状态 |  | 高原 | 通用 | 台 | 0.17 | 13.67 | 启用 | 2026-08-03 | 工时0.17H×81.25×0.99
检查线缆连接 | 检查线缆连接 | SG3125HV | 平地 | 通用 | 台 | 0.16667 | 13.41 | 启用 | 2026-08-03 | 工时0.166666666666667H×81.25×0.99
检查线缆连接 | 检查线缆连接 | SG3125HV | 水上 | 通用 | 台 | 0.16667 | 13.41 | 启用 | 2026-08-03 | 工时0.166666666666667H×81.25×0.99
检查线缆连接 | 检查线缆连接 | SG3125HV | 山地 | 通用 | 台 | 0.16667 | 13.41 | 启用 | 2026-08-03 | 工时0.166666666666667H×81.25×0.99
检查线缆连接 | 检查线缆连接 | SG3125HV | 高原 | 通用 | 台 | 0.16667 | 13.41 | 启用 | 2026-08-03 | 工时0.166666666666667H×81.25×0.99
检查继保功能(选配) | 检查继保功能(选配) | SG3125HV | 平地 | 通用 | 台 | 0.33333 | 26.81 | 启用 | 2026-08-03 | 工时0.333333333333333H×81.25×0.99
检查继保功能(选配) | 检查继保功能(选配) | SG3125HV | 水上 | 通用 | 台 | 0.33333 | 26.81 | 启用 | 2026-08-03 | 工时0.333333333333333H×81.25×0.99
检查继保功能(选配) | 检查继保功能(选配) | SG3125HV | 山地 | 通用 | 台 | 0.33333 | 26.81 | 启用 | 2026-08-03 | 工时0.333333333333333H×81.25×0.99
检查继保功能(选配) | 检查继保功能(选配) | SG3125HV | 高原 | 通用 | 台 | 0.33333 | 26.81 | 启用 | 2026-08-03 | 工时0.333333333333333H×81.25×0.99
检查警告标签完好性 | 检查警告标签完好性 | SG3125HV | 平地 | 通用 | 台 | 0.083333 | 6.7 | 启用 | 2026-08-03 | 工时0.0833333333333333H×81.25×0.99
检查警告标签完好性 | 检查警告标签完好性 | SG3125HV | 水上 | 通用 | 台 | 0.12 | 9.65 | 启用 | 2026-08-03 | 工时0.12H×81.25×0.99
检查警告标签完好性 | 检查警告标签完好性 | SG3125HV | 山地 | 通用 | 台 | 0.1 | 8.04 | 启用 | 2026-08-03 | 工时0.1H×81.25×0.99
检查警告标签完好性 | 检查警告标签完好性 | SG3125HV | 高原 | 通用 | 台 | 0.1 | 8.04 | 启用 | 2026-08-03 | 工时0.1H×81.25×0.99
检查设备维护状态 | 检查设备维护状态 | SG3125HV | 平地 | 通用 | 台 | 0.083333 | 6.7 | 启用 | 2026-08-03 | 工时0.0833333333333333H×81.25×0.99
检查设备维护状态 | 检查设备维护状态 | SG3125HV | 水上 | 通用 | 台 | 0.12 | 9.65 | 启用 | 2026-08-03 | 工时0.12H×81.25×0.99
检查设备维护状态 | 检查设备维护状态 | SG3125HV | 山地 | 通用 | 台 | 0.1 | 8.04 | 启用 | 2026-08-03 | 工时0.1H×81.25×0.99
检查设备维护状态 | 检查设备维护状态 | SG3125HV | 高原 | 通用 | 台 | 0.1 | 8.04 | 启用 | 2026-08-03 | 工时0.1H×81.25×0.99
检查运行环境 | 检查运行环境 |  | 平地 | 通用 | 台 | 0.083333 | 6.7 | 启用 | 2026-08-03 | 工时0.0833333333333333H×81.25×0.99
检查运行环境 | 检查运行环境 |  | 水上 | 通用 | 台 | 0.083333 | 6.7 | 启用 | 2026-08-03 | 工时0.0833333333333333H×81.25×0.99
检查运行环境 | 检查运行环境 |  | 山地 | 通用 | 台 | 0.083333 | 6.7 | 启用 | 2026-08-03 | 工时0.0833333333333333H×81.25×0.99
检查运行环境 | 检查运行环境 |  | 高原 | 通用 | 台 | 0.083333 | 6.7 | 启用 | 2026-08-03 | 工时0.0833333333333333H×81.25×0.99
检查通讯连接 | 检查通讯连接 | SG3125HV | 平地 | 通用 | 台 | 0.083333 | 6.7 | 启用 | 2026-08-03 | 工时0.0833333333333333H×81.25×0.99
检查通讯连接 | 检查通讯连接 | SG3125HV | 水上 | 通用 | 台 | 0.12 | 9.65 | 启用 | 2026-08-03 | 工时0.12H×81.25×0.99
检查通讯连接 | 检查通讯连接 | SG3125HV | 山地 | 通用 | 台 | 0.1 | 8.04 | 启用 | 2026-08-03 | 工时0.1H×81.25×0.99
检查通讯连接 | 检查通讯连接 | SG3125HV | 高原 | 通用 | 台 | 0.1 | 8.04 | 启用 | 2026-08-03 | 工时0.1H×81.25×0.99
检查配电柜内部元件 | 检查配电柜内部元件 |  | 平地 | 通用 | 台 | 0.16667 | 13.41 | 启用 | 2026-08-03 | 工时0.166666666666667H×81.25×0.99
检查配电柜内部元件 | 检查配电柜内部元件 |  | 水上 | 通用 | 台 | 0.25 | 20.11 | 启用 | 2026-08-03 | 工时0.250000000000001H×81.25×0.99
检查配电柜内部元件 | 检查配电柜内部元件 |  | 山地 | 通用 | 台 | 0.21667 | 17.43 | 启用 | 2026-08-03 | 工时0.216666666666667H×81.25×0.99
检查配电柜内部元件 | 检查配电柜内部元件 |  | 高原 | 通用 | 台 | 0.225 | 18.1 | 启用 | 2026-08-03 | 工时0.225H×81.25×0.99
检查配电柜内部情况 | 检查配电柜内部情况 |  | 平地 | 通用 | 台 | 0.083333 | 6.7 | 启用 | 2026-08-03 | 工时0.0833333333333333H×81.25×0.99
检查配电柜内部情况 | 检查配电柜内部情况 |  | 水上 | 通用 | 台 | 0.083333 | 6.7 | 启用 | 2026-08-03 | 工时0.0833333333333333H×81.25×0.99
检查配电柜内部情况 | 检查配电柜内部情况 |  | 山地 | 通用 | 台 | 0.083333 | 6.7 | 启用 | 2026-08-03 | 工时0.0833333333333333H×81.25×0.99
检查配电柜内部情况 | 检查配电柜内部情况 |  | 高原 | 通用 | 台 | 0.083333 | 6.7 | 启用 | 2026-08-03 | 工时0.0833333333333333H×81.25×0.99
检查配电柜的清洁度 | 检查配电柜的清洁度 |  | 平地 | 通用 | 台 | 0.16667 | 13.41 | 启用 | 2026-08-03 | 工时0.166666666666667H×81.25×0.99
检查配电柜的清洁度 | 检查配电柜的清洁度 |  | 水上 | 通用 | 台 | 0.25 | 20.11 | 启用 | 2026-08-03 | 工时0.250000000000001H×81.25×0.99
检查配电柜的清洁度 | 检查配电柜的清洁度 |  | 山地 | 通用 | 台 | 0.21667 | 17.43 | 启用 | 2026-08-03 | 工时0.216666666666667H×81.25×0.99
检查配电柜的清洁度 | 检查配电柜的清洁度 |  | 高原 | 通用 | 台 | 0.225 | 18.1 | 启用 | 2026-08-03 | 工时0.225H×81.25×0.99
检查配电柜的电缆连接 | 检查配电柜的电缆连接 |  | 平地 | 通用 | 台 | 0.16667 | 13.41 | 启用 | 2026-08-03 | 工时0.166666666666667H×81.25×0.99
检查配电柜的电缆连接 | 检查配电柜的电缆连接 |  | 水上 | 通用 | 台 | 0.25 | 20.11 | 启用 | 2026-08-03 | 工时0.250000000000001H×81.25×0.99
检查配电柜的电缆连接 | 检查配电柜的电缆连接 |  | 山地 | 通用 | 台 | 0.21667 | 17.43 | 启用 | 2026-08-03 | 工时0.216666666666667H×81.25×0.99
检查配电柜的电缆连接 | 检查配电柜的电缆连接 |  | 高原 | 通用 | 台 | 0.225 | 18.1 | 启用 | 2026-08-03 | 工时0.225H×81.25×0.99
检查风机 | 检查风机 | SG3125HV | 平地 | 通用 | 台 | 0.25 | 20.11 | 启用 | 2026-08-03 | 工时0.25H×81.25×0.99
检查风机 | 检查风机 | SG3125HV | 水上 | 通用 | 台 | 0.3 | 24.13 | 启用 | 2026-08-03 | 工时0.3H×81.25×0.99
检查风机 | 检查风机 | SG3125HV | 山地 | 通用 | 台 | 0.3 | 24.13 | 启用 | 2026-08-03 | 工时0.3H×81.25×0.99
检查风机 | 检查风机 | SG3125HV | 高原 | 通用 | 台 | 0.3 | 24.13 | 启用 | 2026-08-03 | 工时0.3H×81.25×0.99
模块清洁 | 模块清洁 |  | 平地 | 通用 | 台 | 0 | 0 | 启用 | 2026-08-03 | 工时0.0H×81.25×0.99
模块清洁 | 模块清洁 |  | 高原 | 通用 | 台 | 0 | 0 | 启用 | 2026-08-03 | 工时0.0H×81.25×0.99
油样分析 | 油样分析 |  | 平地 | 通用 | 台 | 0.05 | 4.02 | 启用 | 2026-08-03 | 工时0.05H×81.25×0.99
油样分析 | 油样分析 |  | 水上 | 通用 | 台 | 0.075 | 6.03 | 启用 | 2026-08-03 | 工时0.075H×81.25×0.99
油样分析 | 油样分析 |  | 山地 | 通用 | 台 | 0.065 | 5.23 | 启用 | 2026-08-03 | 工时0.065H×81.25×0.99
油样分析 | 油样分析 |  | 高原 | 通用 | 台 | 0.0675 | 5.43 | 启用 | 2026-08-03 | 工时0.0675H×81.25×0.99
油质量检查 | 油质量检查 |  | 平地 | 通用 | 台 | 0.25 | 20.11 | 启用 | 2026-08-03 | 工时0.25H×81.25×0.99
油质量检查 | 油质量检查 |  | 高原 | 通用 | 台 | 0.5 | 40.22 | 启用 | 2026-08-03 | 工时0.5H×81.25×0.99
消防系统检查 | 消防系统检查 |  | 平地 | 通用 | 台 | 0.33333 | 26.81 | 启用 | 2026-08-03 | 工时0.333333333333333H×81.25×0.99
消防系统检查 | 消防系统检查 |  | 高原 | 通用 | 台 | 0.5 | 40.22 | 启用 | 2026-08-03 | 工时0.5H×81.25×0.99
消防系统检查及维护 | 消防系统检查及维护 |  | 平地 | 通用 | 台/年 | 1.3333 | 107.25 | 启用 | 2026-08-03 | 工时1.33333333333333H×81.25×0.99
消防系统检查及维护 | 消防系统检查及维护 |  | 高原 | 通用 | 台/年 | 1.3333 | 107.25 | 启用 | 2026-08-03 | 工时1.33333333333333H×81.25×0.99
消防系统联动测试 | 消防系统联动测试 |  | 平地 | 通用 | 台 | 1 | 80.44 | 启用 | 2026-08-03 | 工时1.0H×81.25×0.99
消防系统联动测试 | 消防系统联动测试 |  | 高原 | 通用 | 台 | 1.5 | 120.66 | 启用 | 2026-08-03 | 工时1.5H×81.25×0.99
消防设备 | 消防设备 |  | 平地 | 通用 | 台 | 0 | 0 | 启用 | 2026-08-03 | 工时0.0H×81.25×0.99
消防设备 | 消防设备 |  | 高原 | 通用 | 台 | 0 | 0 | 启用 | 2026-08-03 | 工时0.0H×81.25×0.99
液冷机组及管路检查 | 液冷机组及管路检查 |  | 平地 | 通用 | 台 | 0.33333 | 26.81 | 启用 | 2026-08-03 | 工时0.333333333333334H×81.25×0.99
液冷机组及管路检查 | 液冷机组及管路检查 |  | 高原 | 通用 | 台 | 0.6 | 48.26 | 启用 | 2026-08-03 | 工时0.6H×81.25×0.99
液冷机组检查 | 液冷机组检查 |  | 平地 | 通用 | 台 | 0.083333 | 6.7 | 启用 | 2026-08-03 | 工时0.0833333333333333H×81.25×0.99
液冷机组检查 | 液冷机组检查 |  | 高原 | 通用 | 台 | 0.083333 | 6.7 | 启用 | 2026-08-03 | 工时0.0833333333333333H×81.25×0.99
液冷管道固定件、附件固定件拆除 | 液冷管道固定件、附件固定件拆除 |  | 平地 | 通用 | pcs | 0.1 | 8.04 | 启用 | 2026-08-03 | 工时0.1H×81.25×0.99
液冷管道固定件、附件固定件拆除 | 液冷管道固定件、附件固定件拆除 |  | 高原 | 通用 | pcs | 0.13333 | 10.72 | 启用 | 2026-08-03 | 工时0.133333333333333H×81.25×0.99
液冷系统维护 | 液冷系统维护 |  | 平地 | 通用 | 台/年 | 0.1 | 8.04 | 启用 | 2026-08-03 | 工时0.1H×81.25×0.99
液冷系统维护 | 液冷系统维护 |  | 高原 | 通用 | 台/年 | 0.1 | 8.04 | 启用 | 2026-08-03 | 工时0.1H×81.25×0.99
环网柜（RMU）检查 | 环网柜（RMU）检查 |  | 平地 | 通用 | Block | 0 | 0 | 启用 | 2026-08-03 | 工时0.0H×81.25×0.99
环网柜（RMU）检查 | 环网柜（RMU）检查 |  | 高原 | 通用 | Block | 0 | 0 | 启用 | 2026-08-03 | 工时0.0H×81.25×0.99
电池柜及环境检查 | 电池柜及环境检查 |  | 平地 | 通用 | 台/年 | 0.66667 | 53.63 | 启用 | 2026-08-03 | 工时0.666666666666668H×81.25×0.99
电池柜及环境检查 | 电池柜及环境检查 |  | 高原 | 通用 | 台/年 | 0.66667 | 53.63 | 启用 | 2026-08-03 | 工时0.666666666666668H×81.25×0.99
电池柜系统状态及清洁检查 | 电池柜系统状态及清洁检查 |  | 平地 | 通用 | 台/年 | 0.16667 | 13.41 | 启用 | 2026-08-03 | 工时0.166666666666667H×81.25×0.99
电池柜系统状态及清洁检查 | 电池柜系统状态及清洁检查 |  | 高原 | 通用 | 台/年 | 0.16667 | 13.41 | 启用 | 2026-08-03 | 工时0.166666666666667H×81.25×0.99
电池汇流柜检查 | 电池汇流柜检查 |  | 平地 | 通用 | 台 | 0.5 | 40.22 | 启用 | 2026-08-03 | 工时0.5H×81.25×0.99
电池汇流柜检查 | 电池汇流柜检查 |  | 高原 | 通用 | 台 | 0.5 | 40.22 | 启用 | 2026-08-03 | 工时0.5H×81.25×0.99
电池管理系统检查 | 电池管理系统检查 |  | 平地 | 通用 | 台 | 0.083333 | 6.7 | 启用 | 2026-08-03 | 工时0.0833333333333333H×81.25×0.99
电池管理系统检查 | 电池管理系统检查 |  | 高原 | 通用 | 台 | 0.083333 | 6.7 | 启用 | 2026-08-03 | 工时0.0833333333333333H×81.25×0.99
电池簇状态及清洁 | 电池簇状态及清洁 |  | 平地 | 通用 | 台/年 | 0.25 | 20.11 | 启用 | 2026-08-03 | 工时0.25H×81.25×0.99
电池簇状态及清洁 | 电池簇状态及清洁 |  | 高原 | 通用 | 台/年 | 0.25 | 20.11 | 启用 | 2026-08-03 | 工时0.25H×81.25×0.99
电池舱交换机通讯调试 | 电池舱交换机通讯调试 |  | 平地 | 通用 | 台 | 0.16667 | 13.41 | 启用 | 2026-08-03 | 工时0.166666666666667H×81.25×0.99
电池舱交换机通讯调试 | 电池舱交换机通讯调试 |  | 高原 | 通用 | 台 | 0.16667 | 13.41 | 启用 | 2026-08-03 | 工时0.166666666666667H×81.25×0.99
电池舱消防主机通讯调试 | 电池舱消防主机通讯调试 |  | 平地 | 通用 | 台 | 0.083333 | 6.7 | 启用 | 2026-08-03 | 工时0.0833333333333333H×81.25×0.99
电池舱消防主机通讯调试 | 电池舱消防主机通讯调试 |  | 高原 | 通用 | 台 | 0.083333 | 6.7 | 启用 | 2026-08-03 | 工时0.0833333333333333H×81.25×0.99
电池配电柜检查 | 电池配电柜检查 |  | 平地 | 通用 | 台 | 0.16667 | 13.41 | 启用 | 2026-08-03 | 工时0.166666666666667H×81.25×0.99
电池配电柜检查 | 电池配电柜检查 |  | 高原 | 通用 | 台 | 0.16667 | 13.41 | 启用 | 2026-08-03 | 工时0.166666666666667H×81.25×0.99
电缆连接 | 电缆连接 |  | 平地 | 通用 | 台 | 0.16667 | 13.41 | 启用 | 2026-08-03 | 工时0.166666666666667H×81.25×0.99
电缆连接 | 电缆连接 |  | 水上 | 通用 | 台 | 0.16667 | 13.41 | 启用 | 2026-08-03 | 工时0.166666666666667H×81.25×0.99
电缆连接 | 电缆连接 |  | 山地 | 通用 | 台 | 0.16667 | 13.41 | 启用 | 2026-08-03 | 工时0.166666666666667H×81.25×0.99
电缆连接 | 电缆连接 |  | 高原 | 通用 | 台 | 0.16667 | 13.41 | 启用 | 2026-08-03 | 工时0.166666666666667H×81.25×0.99
目视检查 | 目视检查 |  | 平地 | 通用 | 台 | 3 | 241.31 | 启用 | 2026-08-03 | 工时3.0H×81.25×0.99
目视检查 | 目视检查 |  | 高原 | 通用 | 台 | 3 | 241.31 | 启用 | 2026-08-03 | 工时3.0H×81.25×0.99
移除贴膜 | 移除贴膜 |  | 平地 | 通用 | 台 | 1 | 80.44 | 启用 | 2026-08-03 | 工时1.0H×81.25×0.99
移除贴膜 | 移除贴膜 |  | 高原 | 通用 | 台 | 1.5 | 120.66 | 启用 | 2026-08-03 | 工时1.5H×81.25×0.99
端子、排线连接 | 端子、排线连接 |  | 平地 | 通用 | 台 | 0.5 | 40.22 | 启用 | 2026-08-03 | 工时0.5H×81.25×0.99
端子、排线连接 | 端子、排线连接 |  | 高原 | 通用 | 台 | 0.5 | 40.22 | 启用 | 2026-08-03 | 工时0.5H×81.25×0.99
等电位连接 | 等电位连接 |  | 平地 | 通用 | 台 | 0.25 | 20.11 | 启用 | 2026-08-03 | 工时0.25H×81.25×0.99
等电位连接 | 等电位连接 |  | 高原 | 通用 | 台 | 0.5 | 40.22 | 启用 | 2026-08-03 | 工时0.5H×81.25×0.99
系统关键功能检查 | 系统关键功能检查 |  | 平地 | 通用 | 台/年 | 2 | 160.88 | 启用 | 2026-08-03 | 工时2.0H×81.25×0.99
系统关键功能检查 | 系统关键功能检查 |  | 高原 | 通用 | 台/年 | 2 | 160.88 | 启用 | 2026-08-03 | 工时2.0H×81.25×0.99
系统清洁 | 系统清洁 |  | 平地 | 通用 | 台 | 0.16667 | 13.41 | 启用 | 2026-08-03 | 工时0.166666666666667H×81.25×0.99
系统清洁 | 系统清洁 |  | 高原 | 通用 | 台 | 0.16667 | 13.41 | 启用 | 2026-08-03 | 工时0.166666666666667H×81.25×0.99
系统状态及清洁 | 系统状态及清洁 |  | 平地 | 通用 | 台 | 1 | 80.44 | 启用 | 2026-08-03 | 工时1.0H×81.25×0.99
系统状态及清洁 | 系统状态及清洁 |  | 高原 | 通用 | 台 | 1 | 80.44 | 启用 | 2026-08-03 | 工时1.0H×81.25×0.99
系统运行状态及环境 | 系统运行状态及环境 |  | 平地 | 通用 | 台 | 0.5 | 40.22 | 启用 | 2026-08-03 | 工时0.5H×81.25×0.99
系统运行状态及环境 | 系统运行状态及环境 |  | 高原 | 通用 | 台 | 0.5 | 40.22 | 启用 | 2026-08-03 | 工时0.5H×81.25×0.99
线缆连接 | 线缆连接 |  | 平地 | 通用 | 台 | 2 | 160.88 | 启用 | 2026-08-03 | 工时2.0H×81.25×0.99
线缆连接 | 线缆连接 |  | 高原 | 通用 | 台 | 2 | 160.88 | 启用 | 2026-08-03 | 工时2.0H×81.25×0.99
线缆连接检查 | 线缆连接检查 |  | 平地 | 通用 | 台/年 | 0.5 | 40.22 | 启用 | 2026-08-03 | 工时0.5H×81.25×0.99
线缆连接检查 | 线缆连接检查 |  | 高原 | 通用 | 台/年 | 0.5 | 40.22 | 启用 | 2026-08-03 | 工时0.5H×81.25×0.99
维护工装调整 | 维护工装调整 |  | 平地 | 通用 | 台 | 1.33 | 106.98 | 启用 | 2026-08-03 | 工时1.33H×81.25×0.99
维护工装调整 | 维护工装调整 |  | 高原 | 通用 | 台 | 1.67 | 134.33 | 启用 | 2026-08-03 | 工时1.67H×81.25×0.99
网安调试 | 网安调试 |  | 平地 | 通用 | 站 | 1 | 80.44 | 启用 | 2026-08-03 | 工时1.0H×81.25×0.99
网安调试 | 网安调试 |  | 高原 | 通用 | 站 | 1 | 80.44 | 启用 | 2026-08-03 | 工时1.0H×81.25×0.99
螺钉 | 螺钉 |  | 平地 | 通用 | 台 | 0.083333 | 6.7 | 启用 | 2026-08-03 | 工时0.0833333333333333H×81.25×0.99
螺钉 | 螺钉 |  | 高原 | 通用 | 台 | 0.083333 | 6.7 | 启用 | 2026-08-03 | 工时0.0833333333333333H×81.25×0.99
视频监控通讯调试 | 视频监控通讯调试 |  | 平地 | 通用 | 台 | 0.083333 | 6.7 | 启用 | 2026-08-03 | 工时0.0833333333333333H×81.25×0.99
视频监控通讯调试 | 视频监控通讯调试 |  | 高原 | 通用 | 台 | 0.083333 | 6.7 | 启用 | 2026-08-03 | 工时0.0833333333333333H×81.25×0.99
警示标签 | 警示标签 |  | 平地 | 通用 | 台 | 0.05 | 4.02 | 启用 | 2026-08-03 | 工时0.05H×81.25×0.99
警示标签 | 警示标签 |  | 高原 | 通用 | 台 | 0.05 | 4.02 | 启用 | 2026-08-03 | 工时0.05H×81.25×0.99
设备IP地址分配 | 设备IP地址分配 |  | 平地 | 通用 | 站 | 1 | 80.44 | 启用 | 2026-08-03 | 工时1.0H×81.25×0.99
设备IP地址分配 | 设备IP地址分配 |  | 高原 | 通用 | 站 | 1 | 80.44 | 启用 | 2026-08-03 | 工时1.0H×81.25×0.99
设备对时 | 设备对时 |  | 平地 | 通用 | 站 | 0.33333 | 26.81 | 启用 | 2026-08-03 | 工时0.333333333333333H×81.25×0.99
设备对时 | 设备对时 |  | 高原 | 通用 | 站 | 0.33333 | 26.81 | 启用 | 2026-08-03 | 工时0.333333333333333H×81.25×0.99
软件维护 | 软件维护 |  | 平地 | 通用 | 台/年 | 1 | 80.44 | 启用 | 2026-08-03 | 工时1.0H×81.25×0.99
软件维护 | 软件维护 |  | 高原 | 通用 | 台/年 | 1 | 80.44 | 启用 | 2026-08-03 | 工时1.0H×81.25×0.99
运维_1+X_一级故障恢复 | 运维_1+X_一级故障恢复 | 1+X | 平地 | 通用 | 项 | 8 | 643.5 | 启用 | 2026-08-03 | 工时8.0H×81.25×0.99
运维_1+X_一级故障恢复 | 运维_1+X_一级故障恢复 | 1+X | 水上 | 通用 | 项 | 12 | 965.25 | 启用 | 2026-08-03 | 工时12.0H×81.25×0.99
运维_1+X_一级故障恢复 | 运维_1+X_一级故障恢复 | 1+X | 山地 | 通用 | 项 | 10.4 | 836.55 | 启用 | 2026-08-03 | 工时10.4H×81.25×0.99
运维_1+X_一级故障恢复 | 运维_1+X_一级故障恢复 | 1+X | 高原 | 通用 | 项 | 10.8 | 868.73 | 启用 | 2026-08-03 | 工时10.8H×81.25×0.99
运维_1+X_三级故障恢复 | 运维_1+X_三级故障恢复 | 1+X | 平地 | 通用 | 项 | 4 | 321.75 | 启用 | 2026-08-03 | 工时4.0H×81.25×0.99
运维_1+X_三级故障恢复 | 运维_1+X_三级故障恢复 | 1+X | 水上 | 通用 | 项 | 6 | 482.62 | 启用 | 2026-08-03 | 工时6.0H×81.25×0.99
运维_1+X_三级故障恢复 | 运维_1+X_三级故障恢复 | 1+X | 山地 | 通用 | 项 | 5.2 | 418.28 | 启用 | 2026-08-03 | 工时5.2H×81.25×0.99
运维_1+X_三级故障恢复 | 运维_1+X_三级故障恢复 | 1+X | 高原 | 通用 | 项 | 5.4 | 434.36 | 启用 | 2026-08-03 | 工时5.4H×81.25×0.99
运维_1+X_二级故障恢复 | 运维_1+X_二级故障恢复 | 1+X | 平地 | 通用 | 项 | 6 | 482.62 | 启用 | 2026-08-03 | 工时6.0H×81.25×0.99
运维_1+X_二级故障恢复 | 运维_1+X_二级故障恢复 | 1+X | 水上 | 通用 | 项 | 9 | 723.94 | 启用 | 2026-08-03 | 工时9.0H×81.25×0.99
运维_1+X_二级故障恢复 | 运维_1+X_二级故障恢复 | 1+X | 山地 | 通用 | 项 | 7.8 | 627.41 | 启用 | 2026-08-03 | 工时7.8H×81.25×0.99
运维_1+X_二级故障恢复 | 运维_1+X_二级故障恢复 | 1+X | 高原 | 通用 | 项 | 8.1 | 651.54 | 启用 | 2026-08-03 | 工时8.1H×81.25×0.99
运维_1+X_产品预防性维护 | 运维_1+X_产品预防性维护 | 1+X | 平地 | 通用 | 台 | 4.85 | 390.12 | 启用 | 2026-08-03 | 工时4.85000000000001H×81.25×0.99
运维_1+X_产品预防性维护 | 运维_1+X_产品预防性维护 | 1+X | 水上 | 通用 | 台 | 6.2533 | 503 | 启用 | 2026-08-03 | 工时6.25333333333334H×81.25×0.99
运维_1+X_产品预防性维护 | 运维_1+X_产品预防性维护 | 1+X | 山地 | 通用 | 台 | 5.69 | 457.69 | 启用 | 2026-08-03 | 工时5.69000000000001H×81.25×0.99
运维_1+X_产品预防性维护 | 运维_1+X_产品预防性维护 | 1+X | 高原 | 通用 | 台 | 5.8917 | 473.91 | 启用 | 2026-08-03 | 工时5.89166666666667H×81.25×0.99
运维_1+X_四级故障恢复 | 运维_1+X_四级故障恢复 | 1+X | 平地 | 通用 | 项 | 2 | 160.88 | 启用 | 2026-08-03 | 工时2.0H×81.25×0.99
运维_1+X_四级故障恢复 | 运维_1+X_四级故障恢复 | 1+X | 水上 | 通用 | 项 | 3 | 241.31 | 启用 | 2026-08-03 | 工时3.0H×81.25×0.99
运维_1+X_四级故障恢复 | 运维_1+X_四级故障恢复 | 1+X | 山地 | 通用 | 项 | 2.6 | 209.14 | 启用 | 2026-08-03 | 工时2.6H×81.25×0.99
运维_1+X_四级故障恢复 | 运维_1+X_四级故障恢复 | 1+X | 高原 | 通用 | 项 | 2.7 | 217.18 | 启用 | 2026-08-03 | 工时2.7H×81.25×0.99
运维_PT2.0HX_产品预防性维护 | 运维_PT2.0HX_产品预防性维护 | PT2.0HX | 平地 | 通用 | 台 | 18.5833 | 1494.8 | 启用 | 2026-08-03 | 工时18.5833333333333H×81.25×0.99
运维_PT2.0HX_产品预防性维护 | 运维_PT2.0HX_产品预防性维护 | PT2.0HX | 高原 | 通用 | 台 | 20.65 | 1661.03 | 启用 | 2026-08-03 | 工时20.65H×81.25×0.99
运维_PT2.0UD/PT2.0拓展版_产品预防性维护 | 运维_PT2.0UD/PT2.0拓展版_产品预防性维护 | PT2.0UD/PT2.0拓展版 | 平地 | 通用 | 台/年 | 18.5833 | 1494.8 | 启用 | 2026-08-03 | 工时18.5833333333333H×81.25×0.99
运维_PT2.0UD/PT2.0拓展版_产品预防性维护 | 运维_PT2.0UD/PT2.0拓展版_产品预防性维护 | PT2.0UD/PT2.0拓展版 | 高原 | 通用 | 台/年 | 20.65 | 1661.03 | 启用 | 2026-08-03 | 工时20.65H×81.25×0.99
运维_SG110系列_整机更换 | 运维_SG110系列_整机更换 | SG110CX、SG110HX | 平地 | 通用 | 台 | 4.3 | 345.88 | 启用 | 2026-08-03 | 工时4.3H×81.25×0.99
运维_SG110系列_整机更换 | 运维_SG110系列_整机更换 | SG110CX、SG110HX | 屋顶 | 通用 | 台 | 5.59 | 449.65 | 启用 | 2026-08-03 | 工时5.59H×81.25×0.99
运维_SG30CX_整机更换 | 运维_SG30CX_整机更换 | SG30CX | 平地 | 通用 | 台 | 1.8 | 144.79 | 启用 | 2026-08-03 | 工时1.8H×81.25×0.99
运维_SG30CX_整机更换 | 运维_SG30CX_整机更换 | SG30CX | 屋顶 | 通用 | 台 | 2.34 | 188.22 | 启用 | 2026-08-03 | 工时2.34H×81.25×0.99
运维_SG3125HV_一级故障恢复 | 运维_SG3125HV_一级故障恢复 | SG3125HV | 平地 | 通用 | 项 | 8 | 643.5 | 启用 | 2026-08-03 | 工时8.0H×81.25×0.99
运维_SG3125HV_一级故障恢复 | 运维_SG3125HV_一级故障恢复 | SG3125HV | 水上 | 通用 | 项 | 12 | 965.25 | 启用 | 2026-08-03 | 工时12.0H×81.25×0.99
运维_SG3125HV_一级故障恢复 | 运维_SG3125HV_一级故障恢复 | SG3125HV | 山地 | 通用 | 项 | 10.4 | 836.55 | 启用 | 2026-08-03 | 工时10.4H×81.25×0.99
运维_SG3125HV_一级故障恢复 | 运维_SG3125HV_一级故障恢复 | SG3125HV | 高原 | 通用 | 项 | 10.8 | 868.73 | 启用 | 2026-08-03 | 工时10.8H×81.25×0.99
运维_SG3125HV_三级故障恢复 | 运维_SG3125HV_三级故障恢复 | SG3125HV | 平地 | 通用 | 项 | 4 | 321.75 | 启用 | 2026-08-03 | 工时4.0H×81.25×0.99
运维_SG3125HV_三级故障恢复 | 运维_SG3125HV_三级故障恢复 | SG3125HV | 水上 | 通用 | 项 | 6 | 482.62 | 启用 | 2026-08-03 | 工时6.0H×81.25×0.99
运维_SG3125HV_三级故障恢复 | 运维_SG3125HV_三级故障恢复 | SG3125HV | 山地 | 通用 | 项 | 5.2 | 418.28 | 启用 | 2026-08-03 | 工时5.2H×81.25×0.99
运维_SG3125HV_三级故障恢复 | 运维_SG3125HV_三级故障恢复 | SG3125HV | 高原 | 通用 | 项 | 5.4 | 434.36 | 启用 | 2026-08-03 | 工时5.4H×81.25×0.99
运维_SG3125HV_二级故障恢复 | 运维_SG3125HV_二级故障恢复 | SG3125HV | 平地 | 通用 | 项 | 6 | 482.62 | 启用 | 2026-08-03 | 工时6.0H×81.25×0.99
运维_SG3125HV_二级故障恢复 | 运维_SG3125HV_二级故障恢复 | SG3125HV | 水上 | 通用 | 项 | 9 | 723.94 | 启用 | 2026-08-03 | 工时9.0H×81.25×0.99
运维_SG3125HV_二级故障恢复 | 运维_SG3125HV_二级故障恢复 | SG3125HV | 山地 | 通用 | 项 | 7.8 | 627.41 | 启用 | 2026-08-03 | 工时7.8H×81.25×0.99
运维_SG3125HV_二级故障恢复 | 运维_SG3125HV_二级故障恢复 | SG3125HV | 高原 | 通用 | 项 | 8.1 | 651.54 | 启用 | 2026-08-03 | 工时8.1H×81.25×0.99
运维_SG3125HV_产品预防性维护 | 运维_SG3125HV_产品预防性维护 | SG3125HV | 平地 | 通用 | 台 | 5.6967 | 458.23 | 启用 | 2026-08-03 | 工时5.69666666666666H×81.25×0.99
运维_SG3125HV_产品预防性维护 | 运维_SG3125HV_产品预防性维护 | SG3125HV | 水上 | 通用 | 台 | 6.5333 | 525.52 | 启用 | 2026-08-03 | 工时6.53333333333333H×81.25×0.99
运维_SG3125HV_产品预防性维护 | 运维_SG3125HV_产品预防性维护 | SG3125HV | 山地 | 通用 | 台 | 6.1133 | 491.74 | 启用 | 2026-08-03 | 工时6.11333333333333H×81.25×0.99
运维_SG3125HV_产品预防性维护 | 运维_SG3125HV_产品预防性维护 | SG3125HV | 高原 | 通用 | 台 | 6.1133 | 491.74 | 启用 | 2026-08-03 | 工时6.11333333333333H×81.25×0.99
运维_SG3125HV_四级故障恢复 | 运维_SG3125HV_四级故障恢复 | SG3125HV | 平地 | 通用 | 项 | 2 | 160.88 | 启用 | 2026-08-03 | 工时2.0H×81.25×0.99
运维_SG3125HV_四级故障恢复 | 运维_SG3125HV_四级故障恢复 | SG3125HV | 水上 | 通用 | 项 | 3 | 241.31 | 启用 | 2026-08-03 | 工时3.0H×81.25×0.99
运维_SG3125HV_四级故障恢复 | 运维_SG3125HV_四级故障恢复 | SG3125HV | 山地 | 通用 | 项 | 2.6 | 209.14 | 启用 | 2026-08-03 | 工时2.6H×81.25×0.99
运维_SG3125HV_四级故障恢复 | 运维_SG3125HV_四级故障恢复 | SG3125HV | 高原 | 通用 | 项 | 2.7 | 217.18 | 启用 | 2026-08-03 | 工时2.7H×81.25×0.99
运维_SG320/SG225_产品预防性维护 | 运维_SG320/SG225_产品预防性维护 | SG320HX/SG225HX | 平地 | 通用 | 台 | 0.333 | 26.79 | 启用 | 2026-08-03 | 工时0.333H×81.25×0.99
运维_SG320/SG225_产品预防性维护 | 运维_SG320/SG225_产品预防性维护 | SG320HX/SG225HX | 水上 | 通用 | 台 | 0.5 | 40.22 | 启用 | 2026-08-03 | 工时0.5H×81.25×0.99
运维_SG320/SG225_产品预防性维护 | 运维_SG320/SG225_产品预防性维护 | SG320HX/SG225HX | 山地 | 通用 | 台 | 0.45 | 36.2 | 启用 | 2026-08-03 | 工时0.45H×81.25×0.99
运维_SG320/SG225_产品预防性维护 | 运维_SG320/SG225_产品预防性维护 | SG320HX/SG225HX | 高原 | 通用 | 台 | 0.45 | 36.2 | 启用 | 2026-08-03 | 工时0.45H×81.25×0.99
运维_SG320/SG225_产品预防性维护 | 运维_SG320/SG225_产品预防性维护 | SG320HX/SG225HX | 屋顶 | 通用 | 台 | 0.5 | 40.22 | 启用 | 2026-08-03 | 工时0.5H×81.25×0.99
运维_SG320HX_一级故障恢复 | 运维_SG320HX_一级故障恢复 | SG320HX | 平地 | 通用 | 项 | 8 | 643.5 | 启用 | 2026-08-03 | 工时8.0H×81.25×0.99
运维_SG320HX_一级故障恢复 | 运维_SG320HX_一级故障恢复 | SG320HX | 水上 | 通用 | 项 | 12 | 965.25 | 启用 | 2026-08-03 | 工时12.0H×81.25×0.99
运维_SG320HX_一级故障恢复 | 运维_SG320HX_一级故障恢复 | SG320HX | 山地 | 通用 | 项 | 10.4 | 836.55 | 启用 | 2026-08-03 | 工时10.4H×81.25×0.99
运维_SG320HX_一级故障恢复 | 运维_SG320HX_一级故障恢复 | SG320HX | 高原 | 通用 | 项 | 10.8 | 868.73 | 启用 | 2026-08-03 | 工时10.8H×81.25×0.99
运维_SG320HX_一级故障恢复 | 运维_SG320HX_一级故障恢复 | SG320HX | 屋顶 | 通用 | 项 | 12 | 965.25 | 启用 | 2026-08-03 | 工时12.0H×81.25×0.99
运维_SG320HX_三级故障恢复 | 运维_SG320HX_三级故障恢复 | SG320HX | 平地 | 通用 | 项 | 4 | 321.75 | 启用 | 2026-08-03 | 工时4.0H×81.25×0.99
运维_SG320HX_三级故障恢复 | 运维_SG320HX_三级故障恢复 | SG320HX | 水上 | 通用 | 项 | 6 | 482.62 | 启用 | 2026-08-03 | 工时6.0H×81.25×0.99
运维_SG320HX_三级故障恢复 | 运维_SG320HX_三级故障恢复 | SG320HX | 山地 | 通用 | 项 | 5.2 | 418.28 | 启用 | 2026-08-03 | 工时5.2H×81.25×0.99
运维_SG320HX_三级故障恢复 | 运维_SG320HX_三级故障恢复 | SG320HX | 高原 | 通用 | 项 | 5.4 | 434.36 | 启用 | 2026-08-03 | 工时5.4H×81.25×0.99
运维_SG320HX_三级故障恢复 | 运维_SG320HX_三级故障恢复 | SG320HX | 屋顶 | 通用 | 项 | 6 | 482.62 | 启用 | 2026-08-03 | 工时6.0H×81.25×0.99
运维_SG320HX_二级故障恢复 | 运维_SG320HX_二级故障恢复 | SG320HX | 平地 | 通用 | 项 | 6 | 482.62 | 启用 | 2026-08-03 | 工时6.0H×81.25×0.99
运维_SG320HX_二级故障恢复 | 运维_SG320HX_二级故障恢复 | SG320HX | 水上 | 通用 | 项 | 9 | 723.94 | 启用 | 2026-08-03 | 工时9.0H×81.25×0.99
运维_SG320HX_二级故障恢复 | 运维_SG320HX_二级故障恢复 | SG320HX | 山地 | 通用 | 项 | 7.8 | 627.41 | 启用 | 2026-08-03 | 工时7.8H×81.25×0.99
运维_SG320HX_二级故障恢复 | 运维_SG320HX_二级故障恢复 | SG320HX | 高原 | 通用 | 项 | 8.1 | 651.54 | 启用 | 2026-08-03 | 工时8.1H×81.25×0.99
运维_SG320HX_二级故障恢复 | 运维_SG320HX_二级故障恢复 | SG320HX | 屋顶 | 通用 | 项 | 9 | 723.94 | 启用 | 2026-08-03 | 工时9.0H×81.25×0.99
运维_SG320HX_四级故障恢复 | 运维_SG320HX_四级故障恢复 | SG320HX | 平地 | 通用 | 项 | 2 | 160.88 | 启用 | 2026-08-03 | 工时2.0H×81.25×0.99
运维_SG320HX_四级故障恢复 | 运维_SG320HX_四级故障恢复 | SG320HX | 水上 | 通用 | 项 | 3 | 241.31 | 启用 | 2026-08-03 | 工时3.0H×81.25×0.99
运维_SG320HX_四级故障恢复 | 运维_SG320HX_四级故障恢复 | SG320HX | 山地 | 通用 | 项 | 2.6 | 209.14 | 启用 | 2026-08-03 | 工时2.6H×81.25×0.99
运维_SG320HX_四级故障恢复 | 运维_SG320HX_四级故障恢复 | SG320HX | 高原 | 通用 | 项 | 2.7 | 217.18 | 启用 | 2026-08-03 | 工时2.7H×81.25×0.99
运维_SG320HX_四级故障恢复 | 运维_SG320HX_四级故障恢复 | SG320HX | 屋顶 | 通用 | 项 | 3 | 241.31 | 启用 | 2026-08-03 | 工时3.0H×81.25×0.99
运维_SG50CX_整机更换 | 运维_SG50CX_整机更换 | SG50CX | 平地 | 通用 | 台 | 2.3 | 185.01 | 启用 | 2026-08-03 | 工时2.3H×81.25×0.99
运维_SG50CX_整机更换 | 运维_SG50CX_整机更换 | SG50CX | 屋顶 | 通用 | 台 | 2.99 | 240.51 | 启用 | 2026-08-03 | 工时2.99H×81.25×0.99
运维_储能系统_一级故障恢复 | 运维_储能系统_一级故障恢复 | 储能系统 | 平地 | 通用 | 项 | 8 | 643.5 | 启用 | 2026-08-03 | 工时8.0H×81.25×0.99
运维_储能系统_一级故障恢复 | 运维_储能系统_一级故障恢复 | 储能系统 | 高原 | 通用 | 项 | 10.8 | 868.73 | 启用 | 2026-08-03 | 工时10.8H×81.25×0.99
运维_储能系统_三级故障恢复 | 运维_储能系统_三级故障恢复 | 储能系统 | 平地 | 通用 | 项 | 4 | 321.75 | 启用 | 2026-08-03 | 工时4.0H×81.25×0.99
运维_储能系统_三级故障恢复 | 运维_储能系统_三级故障恢复 | 储能系统 | 高原 | 通用 | 项 | 5.4 | 434.36 | 启用 | 2026-08-03 | 工时5.4H×81.25×0.99
运维_储能系统_二级故障恢复 | 运维_储能系统_二级故障恢复 | 储能系统 | 平地 | 通用 | 项 | 6 | 482.62 | 启用 | 2026-08-03 | 工时6.0H×81.25×0.99
运维_储能系统_二级故障恢复 | 运维_储能系统_二级故障恢复 | 储能系统 | 高原 | 通用 | 项 | 8.1 | 651.54 | 启用 | 2026-08-03 | 工时8.1H×81.25×0.99
运维_储能系统_四级故障恢复 | 运维_储能系统_四级故障恢复 | 储能系统 | 平地 | 通用 | 项 | 2 | 160.88 | 启用 | 2026-08-03 | 工时2.0H×81.25×0.99
运维_储能系统_四级故障恢复 | 运维_储能系统_四级故障恢复 | 储能系统 | 高原 | 通用 | 项 | 2.7 | 217.18 | 启用 | 2026-08-03 | 工时2.7H×81.25×0.99
运行检测 | 运行检测 |  | 平地 | 通用 | 台 | 2 | 160.88 | 启用 | 2026-08-03 | 工时2.0H×81.25×0.99
运行检测 | 运行检测 |  | 高原 | 通用 | 台 | 2.5 | 201.09 | 启用 | 2026-08-03 | 工时2.5H×81.25×0.99
连接螺钉检查 | 连接螺钉检查 |  | 平地 | 通用 | 台/年 | 0.5 | 40.22 | 启用 | 2026-08-03 | 工时0.5H×81.25×0.99
连接螺钉检查 | 连接螺钉检查 |  | 高原 | 通用 | 台/年 | 0.5 | 40.22 | 启用 | 2026-08-03 | 工时0.5H×81.25×0.99
通讯线缆检查 | 通讯线缆检查 |  | 平地 | 通用 | Block | 0.66667 | 53.62 | 启用 | 2026-08-03 | 工时0.666666666666666H×81.25×0.99
通讯线缆检查 | 通讯线缆检查 |  | 高原 | 通用 | Block | 0.66667 | 53.62 | 启用 | 2026-08-03 | 工时0.666666666666666H×81.25×0.99
通过Web界面查看参数信息 | 通过Web界面查看参数信息 |  | 平地 | 通用 | 台 | 0.083333 | 6.7 | 启用 | 2026-08-03 | 工时0.0833333333333333H×81.25×0.99
通过Web界面查看参数信息 | 通过Web界面查看参数信息 |  | 水上 | 通用 | 台 | 0.083333 | 6.7 | 启用 | 2026-08-03 | 工时0.0833333333333333H×81.25×0.99
通过Web界面查看参数信息 | 通过Web界面查看参数信息 |  | 山地 | 通用 | 台 | 0.083333 | 6.7 | 启用 | 2026-08-03 | 工时0.0833333333333333H×81.25×0.99
通过Web界面查看参数信息 | 通过Web界面查看参数信息 |  | 高原 | 通用 | 台 | 0.083333 | 6.7 | 启用 | 2026-08-03 | 工时0.0833333333333333H×81.25×0.99
防火墙调试 | 防火墙调试 |  | 平地 | 通用 | 站 | 1 | 80.44 | 启用 | 2026-08-03 | 工时1.0H×81.25×0.99
防火墙调试 | 防火墙调试 |  | 高原 | 通用 | 站 | 1 | 80.44 | 启用 | 2026-08-03 | 工时1.0H×81.25×0.99
集装箱内部检查 | 集装箱内部检查 |  | 平地 | 通用 | 台 | 0.083333 | 6.7 | 启用 | 2026-08-03 | 工时0.0833333333333333H×81.25×0.99
集装箱内部检查 | 集装箱内部检查 |  | 高原 | 通用 | 台 | 0.083333 | 6.7 | 启用 | 2026-08-03 | 工时0.0833333333333333H×81.25×0.99
交付_光储产品_涉网试验 | 交付_光储产品_涉网试验 |  | 平地 | 通用 | 台 | 6.28 | 504.9 | 启用 | 2026-08-03 | PDF报价单价
交付_光储产品_涉网试验 | 交付_光储产品_涉网试验 |  | 水上 | 通用 | 台 | 6.28 | 504.9 | 启用 | 2026-08-03 | PDF报价单价
交付_光储产品_涉网试验 | 交付_光储产品_涉网试验 |  | 山地 | 通用 | 台 | 6.28 | 504.9 | 启用 | 2026-08-03 | PDF报价单价
交付_光储产品_涉网试验 | 交付_光储产品_涉网试验 |  | 高原 | 通用 | 台 | 6.28 | 504.9 | 启用 | 2026-08-03 | PDF报价单价
交付_光储产品_涉网试验 | 交付_光储产品_涉网试验 |  | 屋顶 | 通用 | 台 | 6.28 | 504.9 | 启用 | 2026-08-03 | PDF报价单价
交付_CDC/IDC480~960+分体桩产品调试 | 交付_CDC/IDC480~960+分体桩产品调试 |  | 平地 | 通用 | 台 | 1 | 80.44 | 启用 | 2026-08-03 | 1H×80.4375
交付_CDC/IDC480~960+分体桩产品调试 | 交付_CDC/IDC480~960+分体桩产品调试 |  | 水上 | 通用 | 台 | 1 | 80.44 | 启用 | 2026-08-03 | 1H×80.4375
交付_CDC/IDC480~960+分体桩产品调试 | 交付_CDC/IDC480~960+分体桩产品调试 |  | 山地 | 通用 | 台 | 1 | 80.44 | 启用 | 2026-08-03 | 1H×80.4375
交付_CDC/IDC480~960+分体桩产品调试 | 交付_CDC/IDC480~960+分体桩产品调试 |  | 高原 | 通用 | 台 | 1 | 80.44 | 启用 | 2026-08-03 | 1H×80.4375
交付_CDC/IDC480~960+分体桩产品调试 | 交付_CDC/IDC480~960+分体桩产品调试 |  | 屋顶 | 通用 | 台 | 1 | 80.44 | 启用 | 2026-08-03 | 1H×80.4375
维护_直流充电桩四级故障恢复 | 维护_直流充电桩四级故障恢复 |  | 平地 | 通用 | 项 | 2 | 160.88 | 启用 | 2026-08-03 | 2H故障恢复
维护_直流充电桩四级故障恢复 | 维护_直流充电桩四级故障恢复 |  | 水上 | 通用 | 项 | 2 | 160.88 | 启用 | 2026-08-03 | 2H故障恢复
维护_直流充电桩四级故障恢复 | 维护_直流充电桩四级故障恢复 |  | 山地 | 通用 | 项 | 2 | 160.88 | 启用 | 2026-08-03 | 2H故障恢复
维护_直流充电桩四级故障恢复 | 维护_直流充电桩四级故障恢复 |  | 高原 | 通用 | 项 | 2 | 160.88 | 启用 | 2026-08-03 | 2H故障恢复
维护_直流充电桩四级故障恢复 | 维护_直流充电桩四级故障恢复 |  | 屋顶 | 通用 | 项 | 2 | 160.88 | 启用 | 2026-08-03 | 2H故障恢复
维护_交流充电桩四级故障恢复 | 维护_交流充电桩四级故障恢复 |  | 平地 | 通用 | 项 | 2 | 160.88 | 启用 | 2026-08-03 | 2H故障恢复
维护_交流充电桩四级故障恢复 | 维护_交流充电桩四级故障恢复 |  | 水上 | 通用 | 项 | 2 | 160.88 | 启用 | 2026-08-03 | 2H故障恢复
维护_交流充电桩四级故障恢复 | 维护_交流充电桩四级故障恢复 |  | 山地 | 通用 | 项 | 2 | 160.88 | 启用 | 2026-08-03 | 2H故障恢复
维护_交流充电桩四级故障恢复 | 维护_交流充电桩四级故障恢复 |  | 高原 | 通用 | 项 | 2 | 160.88 | 启用 | 2026-08-03 | 2H故障恢复
维护_交流充电桩四级故障恢复 | 维护_交流充电桩四级故障恢复 |  | 屋顶 | 通用 | 项 | 2 | 160.88 | 启用 | 2026-08-03 | 2H故障恢复
维护_通讯箱_硬件维护 | 维护_通讯箱_硬件维护 |  | 山地 | 通用 | 项 | 1 | 80.44 | 启用 | 2026-08-03 | 参考1H
维护_通讯箱_硬件维护 | 维护_通讯箱_硬件维护 |  | 平地 | 通用 | 项 | 1 | 80.44 | 启用 | 2026-08-03 | 参考1H
维护_通讯箱_通讯维护 | 维护_通讯箱_通讯维护 |  | 山地 | 通用 | 项 | 1 | 80.44 | 启用 | 2026-08-03 | 参考1H
维护_通讯箱_通讯维护 | 维护_通讯箱_通讯维护 |  | 水上 | 通用 | 项 | 1 | 80.44 | 启用 | 2026-08-03 | 参考1H
维护_集中式汇流箱_器件维护 | 维护_集中式汇流箱_器件维护 |  | 水上 | 通用 | 项 | 4 | 321.75 | 启用 | 2026-08-03 | 真实PO反推
维护_组串式软件升级_整改_(200MW以下,含200MW) | 维护_组串式软件升级_整改_(200MW以下,含200MW) |  | 屋顶 | 通用 | 站 | 4 | 321.75 | 启用 | 2026-08-03 | 参考4H
维护_组串式软件升级_整改_(200MW以下,含200MW) | 维护_组串式软件升级_整改_(200MW以下,含200MW) |  | 山地 | 通用 | 站 | 4 | 321.75 | 启用 | 2026-08-03 | 参考4H
维护_组串式软件升级_整改_(200MW以上） | 维护_组串式软件升级_整改_(200MW以上） |  | 山地 | 通用 | 站 | 8 | 643.5 | 启用 | 2026-08-03 | 参考8H
整改_数采软件升级_整改_(400MW以下，含400MW） | 整改_数采软件升级_整改_(400MW以下，含400MW） |  | 山地 | 通用 | 站 | 8 | 643.5 | 启用 | 2026-08-03 | 参考8H
整改_SG320HX打开直通保护功能(400MW以上） | 整改_SG320HX打开直通保护功能(400MW以上） |  | 山地 | 通用 | 站 | 4 | 321.75 | 启用 | 2026-08-03 | 参考4H
整改_1+X更换进风口区域丝网板 | 整改_1+X更换进风口区域丝网板 |  | 平地 | 通用 | 台 | 0.25 | 20.11 | 启用 | 2026-08-03 | 真实PO反推
整改_电器件更换 | 整改_电器件更换 |  | 平地 | 通用 | 项 | 2 | 160.88 | 启用 | 2026-08-03 | 参考2H
整改_EMU200_太阳花散热器 | 整改_EMU200_太阳花散热器 |  | 山地 | 通用 | 台 | 2 | 160.88 | 启用 | 2026-08-03 | 参考2H
整改_EMU200_加装遮阳罩 | 整改_EMU200_加装遮阳罩 |  | 山地 | 通用 | 台 | 1 | 80.44 | 启用 | 2026-08-03 | 参考1H
整改_PT1.0系统_NTC更换 | 整改_PT1.0系统_NTC更换 |  | 平地 | 通用 | 项 | 2 | 160.88 | 启用 | 2026-08-03 | 参考2H
整改_SG320HX-30替换SG320HX | 整改_SG320HX-30替换SG320HX |  | 平地 | 通用 | 台 | 4.8 | 386.1 | 启用 | 2026-08-03 | 整机更换4.8H
整改_SG320_外部风扇更换 | 整改_SG320_外部风扇更换 |  | 海上 | 通用 | 台 | 2.5 | 200.99 | 启用 | 2026-08-03 | 直流风机2.5H
在途1 | 在途1 |  | 通用 | 通用 | 次 |  | 336.6 | 启用 | 2026-08-03 | PDF通用价
入离场 | 入离场 |  | 通用 | 通用 | 次 |  | 193.05 | 启用 | 2026-08-03 | PDF通用价
通用 | 通用 |  | 通用 | 通用 | 次 |  | 504.9 | 启用 | 2026-08-03 | PDF通用价
搬运1 | 搬运1 |  | 通用 | 通用 | 次 |  | 594 | 启用 | 2026-08-03 | PDF通用价
搬运2 | 搬运2 |  | 通用 | 通用 | 次 |  | 792 | 启用 | 2026-08-03 | PDF通用价
辅助设备租赁-吊车 | 辅助设备租赁-吊车 |  | 通用 | 通用 | 次 |  | 693 | 启用 | 2026-08-03 | PDF通用价
辅助设备租赁-叉车 | 辅助设备租赁-叉车 |  | 通用 | 通用 | 次 |  | 495 | 启用 | 2026-08-03 | PDF通用价
住宿 | 住宿 |  | 通用 | 通用 | 次 |  | 168.3 | 启用 | 2026-08-03 | PDF通用价
维护_SG320HX_一级故障恢复 | 维护_SG320HX_一级故障恢复 | SG320HX | 平地 | 通用 | 项 | 8 | 643.5 | 启用 | 2026-08-03 | 工时8.0H×81.25×0.99（PO命名双编码）
维护_SG320HX_一级故障恢复 | 维护_SG320HX_一级故障恢复 | SG320HX | 水上 | 通用 | 项 | 12 | 965.25 | 启用 | 2026-08-03 | 工时12.0H×81.25×0.99（PO命名双编码）
维护_SG320HX_一级故障恢复 | 维护_SG320HX_一级故障恢复 | SG320HX | 山地 | 通用 | 项 | 10.4 | 836.55 | 启用 | 2026-08-03 | 工时10.4H×81.25×0.99（PO命名双编码）
维护_SG320HX_一级故障恢复 | 维护_SG320HX_一级故障恢复 | SG320HX | 高原 | 通用 | 项 | 10.8 | 868.73 | 启用 | 2026-08-03 | 工时10.8H×81.25×0.99（PO命名双编码）
维护_SG320HX_一级故障恢复 | 维护_SG320HX_一级故障恢复 | SG320HX | 屋顶 | 通用 | 项 | 12 | 965.25 | 启用 | 2026-08-03 | 工时12.0H×81.25×0.99（PO命名双编码）
维护_SG320HX_二级故障恢复 | 维护_SG320HX_二级故障恢复 | SG320HX | 平地 | 通用 | 项 | 6 | 482.62 | 启用 | 2026-08-03 | 工时6.0H×81.25×0.99（PO命名双编码）
维护_SG320HX_二级故障恢复 | 维护_SG320HX_二级故障恢复 | SG320HX | 水上 | 通用 | 项 | 9 | 723.94 | 启用 | 2026-08-03 | 工时9.0H×81.25×0.99（PO命名双编码）
维护_SG320HX_二级故障恢复 | 维护_SG320HX_二级故障恢复 | SG320HX | 山地 | 通用 | 项 | 7.8 | 627.41 | 启用 | 2026-08-03 | 工时7.8H×81.25×0.99（PO命名双编码）
维护_SG320HX_二级故障恢复 | 维护_SG320HX_二级故障恢复 | SG320HX | 高原 | 通用 | 项 | 8.1 | 651.54 | 启用 | 2026-08-03 | 工时8.1H×81.25×0.99（PO命名双编码）
维护_SG320HX_二级故障恢复 | 维护_SG320HX_二级故障恢复 | SG320HX | 屋顶 | 通用 | 项 | 9 | 723.94 | 启用 | 2026-08-03 | 工时9.0H×81.25×0.99（PO命名双编码）
维护_SG320HX_三级故障恢复 | 维护_SG320HX_三级故障恢复 | SG320HX | 平地 | 通用 | 项 | 4 | 321.75 | 启用 | 2026-08-03 | 工时4.0H×81.25×0.99（PO命名双编码）
维护_SG320HX_三级故障恢复 | 维护_SG320HX_三级故障恢复 | SG320HX | 水上 | 通用 | 项 | 6 | 482.62 | 启用 | 2026-08-03 | 工时6.0H×81.25×0.99（PO命名双编码）
维护_SG320HX_三级故障恢复 | 维护_SG320HX_三级故障恢复 | SG320HX | 山地 | 通用 | 项 | 5.2 | 418.28 | 启用 | 2026-08-03 | 工时5.2H×81.25×0.99（PO命名双编码）
维护_SG320HX_三级故障恢复 | 维护_SG320HX_三级故障恢复 | SG320HX | 高原 | 通用 | 项 | 5.4 | 434.36 | 启用 | 2026-08-03 | 工时5.4H×81.25×0.99（PO命名双编码）
维护_SG320HX_三级故障恢复 | 维护_SG320HX_三级故障恢复 | SG320HX | 屋顶 | 通用 | 项 | 6 | 482.62 | 启用 | 2026-08-03 | 工时6.0H×81.25×0.99（PO命名双编码）
维护_SG320HX_四级故障恢复 | 维护_SG320HX_四级故障恢复 | SG320HX | 平地 | 通用 | 项 | 2 | 160.88 | 启用 | 2026-08-03 | 工时2.0H×81.25×0.99（PO命名双编码）
维护_SG320HX_四级故障恢复 | 维护_SG320HX_四级故障恢复 | SG320HX | 水上 | 通用 | 项 | 3 | 241.31 | 启用 | 2026-08-03 | 工时3.0H×81.25×0.99（PO命名双编码）
维护_SG320HX_四级故障恢复 | 维护_SG320HX_四级故障恢复 | SG320HX | 山地 | 通用 | 项 | 2.6 | 209.14 | 启用 | 2026-08-03 | 工时2.6H×81.25×0.99（PO命名双编码）
维护_SG320HX_四级故障恢复 | 维护_SG320HX_四级故障恢复 | SG320HX | 高原 | 通用 | 项 | 2.7 | 217.18 | 启用 | 2026-08-03 | 工时2.7H×81.25×0.99（PO命名双编码）
维护_SG320HX_四级故障恢复 | 维护_SG320HX_四级故障恢复 | SG320HX | 屋顶 | 通用 | 项 | 3 | 241.31 | 启用 | 2026-08-03 | 工时3.0H×81.25×0.99（PO命名双编码）
维护_1+X_一级故障恢复 | 维护_1+X_一级故障恢复 | 1+X | 平地 | 通用 | 项 | 8 | 643.5 | 启用 | 2026-08-03 | 工时8.0H×81.25×0.99（PO命名双编码）
维护_1+X_一级故障恢复 | 维护_1+X_一级故障恢复 | 1+X | 水上 | 通用 | 项 | 12 | 965.25 | 启用 | 2026-08-03 | 工时12.0H×81.25×0.99（PO命名双编码）
维护_1+X_一级故障恢复 | 维护_1+X_一级故障恢复 | 1+X | 山地 | 通用 | 项 | 10.4 | 836.55 | 启用 | 2026-08-03 | 工时10.4H×81.25×0.99（PO命名双编码）
维护_1+X_一级故障恢复 | 维护_1+X_一级故障恢复 | 1+X | 高原 | 通用 | 项 | 10.8 | 868.73 | 启用 | 2026-08-03 | 工时10.8H×81.25×0.99（PO命名双编码）
维护_1+X_二级故障恢复 | 维护_1+X_二级故障恢复 | 1+X | 平地 | 通用 | 项 | 6 | 482.62 | 启用 | 2026-08-03 | 工时6.0H×81.25×0.99（PO命名双编码）
维护_1+X_二级故障恢复 | 维护_1+X_二级故障恢复 | 1+X | 水上 | 通用 | 项 | 9 | 723.94 | 启用 | 2026-08-03 | 工时9.0H×81.25×0.99（PO命名双编码）
维护_1+X_二级故障恢复 | 维护_1+X_二级故障恢复 | 1+X | 山地 | 通用 | 项 | 7.8 | 627.41 | 启用 | 2026-08-03 | 工时7.8H×81.25×0.99（PO命名双编码）
维护_1+X_二级故障恢复 | 维护_1+X_二级故障恢复 | 1+X | 高原 | 通用 | 项 | 8.1 | 651.54 | 启用 | 2026-08-03 | 工时8.1H×81.25×0.99（PO命名双编码）
维护_1+X_三级故障恢复 | 维护_1+X_三级故障恢复 | 1+X | 平地 | 通用 | 项 | 4 | 321.75 | 启用 | 2026-08-03 | 工时4.0H×81.25×0.99（PO命名双编码）
维护_1+X_三级故障恢复 | 维护_1+X_三级故障恢复 | 1+X | 水上 | 通用 | 项 | 6 | 482.62 | 启用 | 2026-08-03 | 工时6.0H×81.25×0.99（PO命名双编码）
维护_1+X_三级故障恢复 | 维护_1+X_三级故障恢复 | 1+X | 山地 | 通用 | 项 | 5.2 | 418.28 | 启用 | 2026-08-03 | 工时5.2H×81.25×0.99（PO命名双编码）
维护_1+X_三级故障恢复 | 维护_1+X_三级故障恢复 | 1+X | 高原 | 通用 | 项 | 5.4 | 434.36 | 启用 | 2026-08-03 | 工时5.4H×81.25×0.99（PO命名双编码）
维护_1+X_四级故障恢复 | 维护_1+X_四级故障恢复 | 1+X | 平地 | 通用 | 项 | 2 | 160.88 | 启用 | 2026-08-03 | 工时2.0H×81.25×0.99（PO命名双编码）
维护_1+X_四级故障恢复 | 维护_1+X_四级故障恢复 | 1+X | 水上 | 通用 | 项 | 3 | 241.31 | 启用 | 2026-08-03 | 工时3.0H×81.25×0.99（PO命名双编码）
维护_1+X_四级故障恢复 | 维护_1+X_四级故障恢复 | 1+X | 山地 | 通用 | 项 | 2.6 | 209.14 | 启用 | 2026-08-03 | 工时2.6H×81.25×0.99（PO命名双编码）
维护_1+X_四级故障恢复 | 维护_1+X_四级故障恢复 | 1+X | 高原 | 通用 | 项 | 2.7 | 217.18 | 启用 | 2026-08-03 | 工时2.7H×81.25×0.99（PO命名双编码）
维护_SG3125HV_一级故障恢复 | 维护_SG3125HV_一级故障恢复 | SG3125HV | 平地 | 通用 | 项 | 8 | 643.5 | 启用 | 2026-08-03 | 工时8.0H×81.25×0.99（PO命名双编码）
维护_SG3125HV_一级故障恢复 | 维护_SG3125HV_一级故障恢复 | SG3125HV | 水上 | 通用 | 项 | 12 | 965.25 | 启用 | 2026-08-03 | 工时12.0H×81.25×0.99（PO命名双编码）
维护_SG3125HV_一级故障恢复 | 维护_SG3125HV_一级故障恢复 | SG3125HV | 山地 | 通用 | 项 | 10.4 | 836.55 | 启用 | 2026-08-03 | 工时10.4H×81.25×0.99（PO命名双编码）
维护_SG3125HV_一级故障恢复 | 维护_SG3125HV_一级故障恢复 | SG3125HV | 高原 | 通用 | 项 | 10.8 | 868.73 | 启用 | 2026-08-03 | 工时10.8H×81.25×0.99（PO命名双编码）
维护_SG3125HV_二级故障恢复 | 维护_SG3125HV_二级故障恢复 | SG3125HV | 平地 | 通用 | 项 | 6 | 482.62 | 启用 | 2026-08-03 | 工时6.0H×81.25×0.99（PO命名双编码）
维护_SG3125HV_二级故障恢复 | 维护_SG3125HV_二级故障恢复 | SG3125HV | 水上 | 通用 | 项 | 9 | 723.94 | 启用 | 2026-08-03 | 工时9.0H×81.25×0.99（PO命名双编码）
维护_SG3125HV_二级故障恢复 | 维护_SG3125HV_二级故障恢复 | SG3125HV | 山地 | 通用 | 项 | 7.8 | 627.41 | 启用 | 2026-08-03 | 工时7.8H×81.25×0.99（PO命名双编码）
维护_SG3125HV_二级故障恢复 | 维护_SG3125HV_二级故障恢复 | SG3125HV | 高原 | 通用 | 项 | 8.1 | 651.54 | 启用 | 2026-08-03 | 工时8.1H×81.25×0.99（PO命名双编码）
维护_SG3125HV_三级故障恢复 | 维护_SG3125HV_三级故障恢复 | SG3125HV | 平地 | 通用 | 项 | 4 | 321.75 | 启用 | 2026-08-03 | 工时4.0H×81.25×0.99（PO命名双编码）
维护_SG3125HV_三级故障恢复 | 维护_SG3125HV_三级故障恢复 | SG3125HV | 水上 | 通用 | 项 | 6 | 482.62 | 启用 | 2026-08-03 | 工时6.0H×81.25×0.99（PO命名双编码）
维护_SG3125HV_三级故障恢复 | 维护_SG3125HV_三级故障恢复 | SG3125HV | 山地 | 通用 | 项 | 5.2 | 418.28 | 启用 | 2026-08-03 | 工时5.2H×81.25×0.99（PO命名双编码）
维护_SG3125HV_三级故障恢复 | 维护_SG3125HV_三级故障恢复 | SG3125HV | 高原 | 通用 | 项 | 5.4 | 434.36 | 启用 | 2026-08-03 | 工时5.4H×81.25×0.99（PO命名双编码）
维护_SG3125HV_四级故障恢复 | 维护_SG3125HV_四级故障恢复 | SG3125HV | 平地 | 通用 | 项 | 2 | 160.88 | 启用 | 2026-08-03 | 工时2.0H×81.25×0.99（PO命名双编码）
维护_SG3125HV_四级故障恢复 | 维护_SG3125HV_四级故障恢复 | SG3125HV | 水上 | 通用 | 项 | 3 | 241.31 | 启用 | 2026-08-03 | 工时3.0H×81.25×0.99（PO命名双编码）
维护_SG3125HV_四级故障恢复 | 维护_SG3125HV_四级故障恢复 | SG3125HV | 山地 | 通用 | 项 | 2.6 | 209.14 | 启用 | 2026-08-03 | 工时2.6H×81.25×0.99（PO命名双编码）
维护_SG3125HV_四级故障恢复 | 维护_SG3125HV_四级故障恢复 | SG3125HV | 高原 | 通用 | 项 | 2.7 | 217.18 | 启用 | 2026-08-03 | 工时2.7H×81.25×0.99（PO命名双编码）
维护_储能系统_一级故障恢复 | 维护_储能系统_一级故障恢复 | 储能系统 | 平地 | 通用 | 项 | 8 | 643.5 | 启用 | 2026-08-03 | 工时8.0H×81.25×0.99（PO命名双编码）
维护_储能系统_一级故障恢复 | 维护_储能系统_一级故障恢复 | 储能系统 | 高原 | 通用 | 项 | 10.8 | 868.73 | 启用 | 2026-08-03 | 工时10.8H×81.25×0.99（PO命名双编码）
维护_储能系统_二级故障恢复 | 维护_储能系统_二级故障恢复 | 储能系统 | 平地 | 通用 | 项 | 6 | 482.62 | 启用 | 2026-08-03 | 工时6.0H×81.25×0.99（PO命名双编码）
维护_储能系统_二级故障恢复 | 维护_储能系统_二级故障恢复 | 储能系统 | 高原 | 通用 | 项 | 8.1 | 651.54 | 启用 | 2026-08-03 | 工时8.1H×81.25×0.99（PO命名双编码）
维护_储能系统_三级故障恢复 | 维护_储能系统_三级故障恢复 | 储能系统 | 平地 | 通用 | 项 | 4 | 321.75 | 启用 | 2026-08-03 | 工时4.0H×81.25×0.99（PO命名双编码）
维护_储能系统_三级故障恢复 | 维护_储能系统_三级故障恢复 | 储能系统 | 高原 | 通用 | 项 | 5.4 | 434.36 | 启用 | 2026-08-03 | 工时5.4H×81.25×0.99（PO命名双编码）
维护_储能系统_四级故障恢复 | 维护_储能系统_四级故障恢复 | 储能系统 | 平地 | 通用 | 项 | 2 | 160.88 | 启用 | 2026-08-03 | 工时2.0H×81.25×0.99（PO命名双编码）
维护_储能系统_四级故障恢复 | 维护_储能系统_四级故障恢复 | 储能系统 | 高原 | 通用 | 项 | 2.7 | 217.18 | 启用 | 2026-08-03 | 工时2.7H×81.25×0.99（PO命名双编码）
维护_SG320/SG225_产品预防性维护(带电巡检） | 维护_SG320/SG225_产品预防性维护(带电巡检） | SG320HX/SG225HX | 平地 | 通用 | 台 | 0.333 | 26.79 | 启用 | 2026-08-03 | 工时0.333H×81.25×0.99（PO命名双编码）
维护_SG320/SG225_产品预防性维护(带电巡检） | 维护_SG320/SG225_产品预防性维护(带电巡检） | SG320HX/SG225HX | 水上 | 通用 | 台 | 0.5 | 40.22 | 启用 | 2026-08-03 | 工时0.5H×81.25×0.99（PO命名双编码）
维护_SG320/SG225_产品预防性维护(带电巡检） | 维护_SG320/SG225_产品预防性维护(带电巡检） | SG320HX/SG225HX | 山地 | 通用 | 台 | 0.45 | 36.2 | 启用 | 2026-08-03 | 工时0.45H×81.25×0.99（PO命名双编码）
维护_SG320/SG225_产品预防性维护(带电巡检） | 维护_SG320/SG225_产品预防性维护(带电巡检） | SG320HX/SG225HX | 高原 | 通用 | 台 | 0.45 | 36.2 | 启用 | 2026-08-03 | 工时0.45H×81.25×0.99（PO命名双编码）
维护_SG320/SG225_产品预防性维护(带电巡检） | 维护_SG320/SG225_产品预防性维护(带电巡检） | SG320HX/SG225HX | 屋顶 | 通用 | 台 | 0.5 | 40.22 | 启用 | 2026-08-03 | 工时0.5H×81.25×0.99（PO命名双编码）
维护_SG225HX_一级故障恢复 | 维护_SG225HX_一级故障恢复 | SG225HX | 平地 | 通用 | 项 | 8 | 643.5 | 启用 | 2026-08-03 | 工时8.0H×81.25×0.99（PO命名双编码）
维护_SG225HX_一级故障恢复 | 维护_SG225HX_一级故障恢复 | SG225HX | 水上 | 通用 | 项 | 12 | 965.25 | 启用 | 2026-08-03 | 工时12.0H×81.25×0.99（PO命名双编码）
维护_SG225HX_一级故障恢复 | 维护_SG225HX_一级故障恢复 | SG225HX | 山地 | 通用 | 项 | 10.4 | 836.55 | 启用 | 2026-08-03 | 工时10.4H×81.25×0.99（PO命名双编码）
维护_SG225HX_一级故障恢复 | 维护_SG225HX_一级故障恢复 | SG225HX | 高原 | 通用 | 项 | 10.8 | 868.73 | 启用 | 2026-08-03 | 工时10.8H×81.25×0.99（PO命名双编码）
维护_SG225HX_一级故障恢复 | 维护_SG225HX_一级故障恢复 | SG225HX | 屋顶 | 通用 | 项 | 12 | 965.25 | 启用 | 2026-08-03 | 工时12.0H×81.25×0.99（PO命名双编码）
维护_SG250HX_一级故障恢复 | 维护_SG250HX_一级故障恢复 | SG250HX | 平地 | 通用 | 项 | 8 | 643.5 | 启用 | 2026-08-03 | 工时8.0H×81.25×0.99（PO命名双编码）
维护_SG250HX_一级故障恢复 | 维护_SG250HX_一级故障恢复 | SG250HX | 水上 | 通用 | 项 | 12 | 965.25 | 启用 | 2026-08-03 | 工时12.0H×81.25×0.99（PO命名双编码）
维护_SG250HX_一级故障恢复 | 维护_SG250HX_一级故障恢复 | SG250HX | 山地 | 通用 | 项 | 10.4 | 836.55 | 启用 | 2026-08-03 | 工时10.4H×81.25×0.99（PO命名双编码）
维护_SG250HX_一级故障恢复 | 维护_SG250HX_一级故障恢复 | SG250HX | 高原 | 通用 | 项 | 10.8 | 868.73 | 启用 | 2026-08-03 | 工时10.8H×81.25×0.99（PO命名双编码）
维护_SG250HX_一级故障恢复 | 维护_SG250HX_一级故障恢复 | SG250HX | 屋顶 | 通用 | 项 | 12 | 965.25 | 启用 | 2026-08-03 | 工时12.0H×81.25×0.99（PO命名双编码）
维护_集中式历史产品_一级故障恢复 | 维护_集中式历史产品_一级故障恢复 | 集中式历史产品 | 平地 | 通用 | 项 | 8 | 643.5 | 启用 | 2026-08-03 | 工时8.0H×81.25×0.99（PO命名双编码）
维护_集中式历史产品_一级故障恢复 | 维护_集中式历史产品_一级故障恢复 | 集中式历史产品 | 水上 | 通用 | 项 | 12 | 965.25 | 启用 | 2026-08-03 | 工时12.0H×81.25×0.99（PO命名双编码）
维护_集中式历史产品_一级故障恢复 | 维护_集中式历史产品_一级故障恢复 | 集中式历史产品 | 山地 | 通用 | 项 | 10.4 | 836.55 | 启用 | 2026-08-03 | 工时10.4H×81.25×0.99（PO命名双编码）
维护_集中式历史产品_一级故障恢复 | 维护_集中式历史产品_一级故障恢复 | 集中式历史产品 | 高原 | 通用 | 项 | 10.8 | 868.73 | 启用 | 2026-08-03 | 工时10.8H×81.25×0.99（PO命名双编码）
维护_集中式历史产品_一级故障恢复 | 维护_集中式历史产品_一级故障恢复 | 集中式历史产品 | 屋顶 | 通用 | 项 | 12 | 965.25 | 启用 | 2026-08-03 | 工时12.0H×81.25×0.99（PO命名双编码）
维护_SG225HX_二级故障恢复 | 维护_SG225HX_二级故障恢复 | SG225HX | 平地 | 通用 | 项 | 6 | 482.62 | 启用 | 2026-08-03 | 工时6.0H×81.25×0.99（PO命名双编码）
维护_SG225HX_二级故障恢复 | 维护_SG225HX_二级故障恢复 | SG225HX | 水上 | 通用 | 项 | 9 | 723.94 | 启用 | 2026-08-03 | 工时9.0H×81.25×0.99（PO命名双编码）
维护_SG225HX_二级故障恢复 | 维护_SG225HX_二级故障恢复 | SG225HX | 山地 | 通用 | 项 | 7.8 | 627.41 | 启用 | 2026-08-03 | 工时7.8H×81.25×0.99（PO命名双编码）
维护_SG225HX_二级故障恢复 | 维护_SG225HX_二级故障恢复 | SG225HX | 高原 | 通用 | 项 | 8.1 | 651.54 | 启用 | 2026-08-03 | 工时8.1H×81.25×0.99（PO命名双编码）
维护_SG225HX_二级故障恢复 | 维护_SG225HX_二级故障恢复 | SG225HX | 屋顶 | 通用 | 项 | 9 | 723.94 | 启用 | 2026-08-03 | 工时9.0H×81.25×0.99（PO命名双编码）
维护_SG250HX_二级故障恢复 | 维护_SG250HX_二级故障恢复 | SG250HX | 平地 | 通用 | 项 | 6 | 482.62 | 启用 | 2026-08-03 | 工时6.0H×81.25×0.99（PO命名双编码）
维护_SG250HX_二级故障恢复 | 维护_SG250HX_二级故障恢复 | SG250HX | 水上 | 通用 | 项 | 9 | 723.94 | 启用 | 2026-08-03 | 工时9.0H×81.25×0.99（PO命名双编码）
维护_SG250HX_二级故障恢复 | 维护_SG250HX_二级故障恢复 | SG250HX | 山地 | 通用 | 项 | 7.8 | 627.41 | 启用 | 2026-08-03 | 工时7.8H×81.25×0.99（PO命名双编码）
维护_SG250HX_二级故障恢复 | 维护_SG250HX_二级故障恢复 | SG250HX | 高原 | 通用 | 项 | 8.1 | 651.54 | 启用 | 2026-08-03 | 工时8.1H×81.25×0.99（PO命名双编码）
维护_SG250HX_二级故障恢复 | 维护_SG250HX_二级故障恢复 | SG250HX | 屋顶 | 通用 | 项 | 9 | 723.94 | 启用 | 2026-08-03 | 工时9.0H×81.25×0.99（PO命名双编码）
维护_集中式历史产品_二级故障恢复 | 维护_集中式历史产品_二级故障恢复 | 集中式历史产品 | 平地 | 通用 | 项 | 6 | 482.62 | 启用 | 2026-08-03 | 工时6.0H×81.25×0.99（PO命名双编码）
维护_集中式历史产品_二级故障恢复 | 维护_集中式历史产品_二级故障恢复 | 集中式历史产品 | 水上 | 通用 | 项 | 9 | 723.94 | 启用 | 2026-08-03 | 工时9.0H×81.25×0.99（PO命名双编码）
维护_集中式历史产品_二级故障恢复 | 维护_集中式历史产品_二级故障恢复 | 集中式历史产品 | 山地 | 通用 | 项 | 7.8 | 627.41 | 启用 | 2026-08-03 | 工时7.8H×81.25×0.99（PO命名双编码）
维护_集中式历史产品_二级故障恢复 | 维护_集中式历史产品_二级故障恢复 | 集中式历史产品 | 高原 | 通用 | 项 | 8.1 | 651.54 | 启用 | 2026-08-03 | 工时8.1H×81.25×0.99（PO命名双编码）
维护_集中式历史产品_二级故障恢复 | 维护_集中式历史产品_二级故障恢复 | 集中式历史产品 | 屋顶 | 通用 | 项 | 9 | 723.94 | 启用 | 2026-08-03 | 工时9.0H×81.25×0.99（PO命名双编码）
维护_SG225HX_三级故障恢复 | 维护_SG225HX_三级故障恢复 | SG225HX | 平地 | 通用 | 项 | 4 | 321.75 | 启用 | 2026-08-03 | 工时4.0H×81.25×0.99（PO命名双编码）
维护_SG225HX_三级故障恢复 | 维护_SG225HX_三级故障恢复 | SG225HX | 水上 | 通用 | 项 | 6 | 482.62 | 启用 | 2026-08-03 | 工时6.0H×81.25×0.99（PO命名双编码）
维护_SG225HX_三级故障恢复 | 维护_SG225HX_三级故障恢复 | SG225HX | 山地 | 通用 | 项 | 5.2 | 418.28 | 启用 | 2026-08-03 | 工时5.2H×81.25×0.99（PO命名双编码）
维护_SG225HX_三级故障恢复 | 维护_SG225HX_三级故障恢复 | SG225HX | 高原 | 通用 | 项 | 5.4 | 434.36 | 启用 | 2026-08-03 | 工时5.4H×81.25×0.99（PO命名双编码）
维护_SG225HX_三级故障恢复 | 维护_SG225HX_三级故障恢复 | SG225HX | 屋顶 | 通用 | 项 | 6 | 482.62 | 启用 | 2026-08-03 | 工时6.0H×81.25×0.99（PO命名双编码）
维护_SG250HX_三级故障恢复 | 维护_SG250HX_三级故障恢复 | SG250HX | 平地 | 通用 | 项 | 4 | 321.75 | 启用 | 2026-08-03 | 工时4.0H×81.25×0.99（PO命名双编码）
维护_SG250HX_三级故障恢复 | 维护_SG250HX_三级故障恢复 | SG250HX | 水上 | 通用 | 项 | 6 | 482.62 | 启用 | 2026-08-03 | 工时6.0H×81.25×0.99（PO命名双编码）
维护_SG250HX_三级故障恢复 | 维护_SG250HX_三级故障恢复 | SG250HX | 山地 | 通用 | 项 | 5.2 | 418.28 | 启用 | 2026-08-03 | 工时5.2H×81.25×0.99（PO命名双编码）
维护_SG250HX_三级故障恢复 | 维护_SG250HX_三级故障恢复 | SG250HX | 高原 | 通用 | 项 | 5.4 | 434.36 | 启用 | 2026-08-03 | 工时5.4H×81.25×0.99（PO命名双编码）
维护_SG250HX_三级故障恢复 | 维护_SG250HX_三级故障恢复 | SG250HX | 屋顶 | 通用 | 项 | 6 | 482.62 | 启用 | 2026-08-03 | 工时6.0H×81.25×0.99（PO命名双编码）
维护_集中式历史产品_三级故障恢复 | 维护_集中式历史产品_三级故障恢复 | 集中式历史产品 | 平地 | 通用 | 项 | 4 | 321.75 | 启用 | 2026-08-03 | 工时4.0H×81.25×0.99（PO命名双编码）
维护_集中式历史产品_三级故障恢复 | 维护_集中式历史产品_三级故障恢复 | 集中式历史产品 | 水上 | 通用 | 项 | 6 | 482.62 | 启用 | 2026-08-03 | 工时6.0H×81.25×0.99（PO命名双编码）
维护_集中式历史产品_三级故障恢复 | 维护_集中式历史产品_三级故障恢复 | 集中式历史产品 | 山地 | 通用 | 项 | 5.2 | 418.28 | 启用 | 2026-08-03 | 工时5.2H×81.25×0.99（PO命名双编码）
维护_集中式历史产品_三级故障恢复 | 维护_集中式历史产品_三级故障恢复 | 集中式历史产品 | 高原 | 通用 | 项 | 5.4 | 434.36 | 启用 | 2026-08-03 | 工时5.4H×81.25×0.99（PO命名双编码）
维护_集中式历史产品_三级故障恢复 | 维护_集中式历史产品_三级故障恢复 | 集中式历史产品 | 屋顶 | 通用 | 项 | 6 | 482.62 | 启用 | 2026-08-03 | 工时6.0H×81.25×0.99（PO命名双编码）
维护_SG225HX_四级故障恢复 | 维护_SG225HX_四级故障恢复 | SG225HX | 平地 | 通用 | 项 | 2 | 160.88 | 启用 | 2026-08-03 | 工时2.0H×81.25×0.99（PO命名双编码）
维护_SG225HX_四级故障恢复 | 维护_SG225HX_四级故障恢复 | SG225HX | 水上 | 通用 | 项 | 3 | 241.31 | 启用 | 2026-08-03 | 工时3.0H×81.25×0.99（PO命名双编码）
维护_SG225HX_四级故障恢复 | 维护_SG225HX_四级故障恢复 | SG225HX | 山地 | 通用 | 项 | 2.6 | 209.14 | 启用 | 2026-08-03 | 工时2.6H×81.25×0.99（PO命名双编码）
维护_SG225HX_四级故障恢复 | 维护_SG225HX_四级故障恢复 | SG225HX | 高原 | 通用 | 项 | 2.7 | 217.18 | 启用 | 2026-08-03 | 工时2.7H×81.25×0.99（PO命名双编码）
维护_SG225HX_四级故障恢复 | 维护_SG225HX_四级故障恢复 | SG225HX | 屋顶 | 通用 | 项 | 3 | 241.31 | 启用 | 2026-08-03 | 工时3.0H×81.25×0.99（PO命名双编码）
维护_SG250HX_四级故障恢复 | 维护_SG250HX_四级故障恢复 | SG250HX | 平地 | 通用 | 项 | 2 | 160.88 | 启用 | 2026-08-03 | 工时2.0H×81.25×0.99（PO命名双编码）
维护_SG250HX_四级故障恢复 | 维护_SG250HX_四级故障恢复 | SG250HX | 水上 | 通用 | 项 | 3 | 241.31 | 启用 | 2026-08-03 | 工时3.0H×81.25×0.99（PO命名双编码）
维护_SG250HX_四级故障恢复 | 维护_SG250HX_四级故障恢复 | SG250HX | 山地 | 通用 | 项 | 2.6 | 209.14 | 启用 | 2026-08-03 | 工时2.6H×81.25×0.99（PO命名双编码）
维护_SG250HX_四级故障恢复 | 维护_SG250HX_四级故障恢复 | SG250HX | 高原 | 通用 | 项 | 2.7 | 217.18 | 启用 | 2026-08-03 | 工时2.7H×81.25×0.99（PO命名双编码）
维护_SG250HX_四级故障恢复 | 维护_SG250HX_四级故障恢复 | SG250HX | 屋顶 | 通用 | 项 | 3 | 241.31 | 启用 | 2026-08-03 | 工时3.0H×81.25×0.99（PO命名双编码）
维护_集中式历史产品_四级故障恢复 | 维护_集中式历史产品_四级故障恢复 | 集中式历史产品 | 平地 | 通用 | 项 | 2 | 160.88 | 启用 | 2026-08-03 | 工时2.0H×81.25×0.99（PO命名双编码）
维护_集中式历史产品_四级故障恢复 | 维护_集中式历史产品_四级故障恢复 | 集中式历史产品 | 水上 | 通用 | 项 | 3 | 241.31 | 启用 | 2026-08-03 | 工时3.0H×81.25×0.99（PO命名双编码）
维护_集中式历史产品_四级故障恢复 | 维护_集中式历史产品_四级故障恢复 | 集中式历史产品 | 山地 | 通用 | 项 | 2.6 | 209.14 | 启用 | 2026-08-03 | 工时2.6H×81.25×0.99（PO命名双编码）
维护_集中式历史产品_四级故障恢复 | 维护_集中式历史产品_四级故障恢复 | 集中式历史产品 | 高原 | 通用 | 项 | 2.7 | 217.18 | 启用 | 2026-08-03 | 工时2.7H×81.25×0.99（PO命名双编码）
维护_集中式历史产品_四级故障恢复 | 维护_集中式历史产品_四级故障恢复 | 集中式历史产品 | 屋顶 | 通用 | 项 | 3 | 241.31 | 启用 | 2026-08-03 | 工时3.0H×81.25×0.99（PO命名双编码）
整机更换_SG225HX_维修 | 整机更换_SG225HX_维修 | SG225HX | 平地 | 通用 | 台 | 4.8 | 386.1 | 启用 | 2026-08-03 | 工时4.8H×81.25×0.99（PO命名双编码）
整机更换_SG225HX_维修 | 整机更换_SG225HX_维修 | SG225HX | 水上 | 通用 | 台 | 8.1 | 651.54 | 启用 | 2026-08-03 | 工时8.1H×81.25×0.99（PO命名双编码）
整机更换_SG225HX_维修 | 整机更换_SG225HX_维修 | SG225HX | 山地 | 通用 | 台 | 7.86 | 632.24 | 启用 | 2026-08-03 | 工时7.86H×81.25×0.99（PO命名双编码）
整机更换_SG225HX_维修 | 整机更换_SG225HX_维修 | SG225HX | 高原 | 通用 | 台 | 6.48 | 521.24 | 启用 | 2026-08-03 | 工时6.48H×81.25×0.99（PO命名双编码）
整机更换_SG225HX_维修 | 整机更换_SG225HX_维修 | SG225HX | 屋顶 | 通用 | 台 | 7.5 | 603.28 | 启用 | 2026-08-03 | 工时7.5H×81.25×0.99（PO命名双编码）
整机更换_SG250HX_维修 | 整机更换_SG250HX_维修 | SG250HX | 平地 | 通用 | 台 | 4.8 | 386.1 | 启用 | 2026-08-03 | 工时4.8H×81.25×0.99（PO命名双编码）
整机更换_SG250HX_维修 | 整机更换_SG250HX_维修 | SG250HX | 水上 | 通用 | 台 | 8.1 | 651.54 | 启用 | 2026-08-03 | 工时8.1H×81.25×0.99（PO命名双编码）
整机更换_SG250HX_维修 | 整机更换_SG250HX_维修 | SG250HX | 山地 | 通用 | 台 | 7.86 | 632.24 | 启用 | 2026-08-03 | 工时7.86H×81.25×0.99（PO命名双编码）
整机更换_SG250HX_维修 | 整机更换_SG250HX_维修 | SG250HX | 高原 | 通用 | 台 | 6.48 | 521.24 | 启用 | 2026-08-03 | 工时6.48H×81.25×0.99（PO命名双编码）
整机更换_SG250HX_维修 | 整机更换_SG250HX_维修 | SG250HX | 屋顶 | 通用 | 台 | 7.5 | 603.28 | 启用 | 2026-08-03 | 工时7.5H×81.25×0.99（PO命名双编码）
整机更换_维修 | 整机更换_维修 | 通用 | 平地 | 通用 | 台 | 4.8 | 386.1 | 启用 | 2026-08-03 | 工时4.8H×81.25×0.99（PO命名双编码）
整机更换_维修 | 整机更换_维修 | 通用 | 水上 | 通用 | 台 | 8.1 | 651.54 | 启用 | 2026-08-03 | 工时8.1H×81.25×0.99（PO命名双编码）
整机更换_维修 | 整机更换_维修 | 通用 | 山地 | 通用 | 台 | 7.86 | 632.24 | 启用 | 2026-08-03 | 工时7.86H×81.25×0.99（PO命名双编码）
整机更换_维修 | 整机更换_维修 | 通用 | 高原 | 通用 | 台 | 6.48 | 521.24 | 启用 | 2026-08-03 | 工时6.48H×81.25×0.99（PO命名双编码）
整机更换_维修 | 整机更换_维修 | 通用 | 屋顶 | 通用 | 台 | 7.5 | 603.28 | 启用 | 2026-08-03 | 工时7.5H×81.25×0.99（PO命名双编码）
整机更换_维修（≤3台场景） | 整机更换_维修（≤3台场景） | 通用 | 平地 | 通用 | 台 | 4.8 | 386.1 | 启用 | 2026-08-03 | 工时4.8H×81.25×0.99（PO命名双编码）
整机更换_维修（≤3台场景） | 整机更换_维修（≤3台场景） | 通用 | 水上 | 通用 | 台 | 8.1 | 651.54 | 启用 | 2026-08-03 | 工时8.1H×81.25×0.99（PO命名双编码）
整机更换_维修（≤3台场景） | 整机更换_维修（≤3台场景） | 通用 | 山地 | 通用 | 台 | 7.86 | 632.24 | 启用 | 2026-08-03 | 工时7.86H×81.25×0.99（PO命名双编码）
整机更换_维修（≤3台场景） | 整机更换_维修（≤3台场景） | 通用 | 高原 | 通用 | 台 | 6.48 | 521.24 | 启用 | 2026-08-03 | 工时6.48H×81.25×0.99（PO命名双编码）
整机更换_维修（≤3台场景） | 整机更换_维修（≤3台场景） | 通用 | 屋顶 | 通用 | 台 | 7.5 | 603.28 | 启用 | 2026-08-03 | 工时7.5H×81.25×0.99（PO命名双编码）
维护_分布式_整机更换（50KW以上及KTL系列机型） | 维护_分布式_整机更换（50KW以上及KTL系列机型） | SG110系列 | 平地 | 通用 | 台 | 4.3 | 345.88 | 启用 | 2026-08-03 | 工时4.3H×81.25×0.99（PO命名双编码）
维护_分布式_整机更换（50KW以上及KTL系列机型） | 维护_分布式_整机更换（50KW以上及KTL系列机型） | SG110系列 | 屋顶 | 通用 | 台 | 5.59 | 449.65 | 启用 | 2026-08-03 | 工时5.59H×81.25×0.99（PO命名双编码）
维护_户用光伏_整机更换 | 维护_户用光伏_整机更换 | SG30CX | 平地 | 通用 | 台 | 1.8 | 144.79 | 启用 | 2026-08-03 | 工时1.8H×81.25×0.99（PO命名双编码）
维护_户用光伏_整机更换 | 维护_户用光伏_整机更换 | SG30CX | 屋顶 | 通用 | 台 | 2.34 | 188.22 | 启用 | 2026-08-03 | 工时2.34H×81.25×0.99（PO命名双编码）

## 定价说明
甲方结算价（测试20条版）· 定价说明
一、定价规则
专用条目（技术活） | 结算单价 = 工时 × 81.25元/工时 × 0.990 = 工时 × 80.4375元
通用条目（在途/入离场/搬运/吊车等） | 按服务报价单PDF固定价
二、双编码说明（重要）
问题 | 附件1条目叫"运维_SG320HX_…"，钉钉PO条目叫"维护_SG320HX_…"，命名不一致
处理 | 本清单两套编码都收录（266种）：附件1原名 + PO风格派生名，PO条目无需映射即可直接命中取价
三、公式验证
故障恢复一级 | 8H×80.4375=643.50元，与PDF报价单一致
四、配套文件
案例表 | GSP案例表_测试20条_20260803.xlsx（20个广东案例）
PO表 | PO表单_测试20条_20260803.xlsx（20张PO，合计24,189.07元）
绩效价 | 内部绩效价_测试20条_20260803.xlsx（本表×40%；通用条目为0）